## Интерактивный прайс-лист (hidden)
Разделы:
Split, Multi Split, Sky Air, Roof Top & Packaged
1. Воздухоочистители
2. Кондиционеры настенного типа
Интерактивный прайс-лист на оборудование DAIKIN 2012 | [5 empty] | 3. Кондиционеры универсального типа
4. Кондиционеры напольного типа
5. Кондиционеры канального типа
Введите дату и текущий курс с точностью до 4ого знака: (Условная единица (у.е.) эквивалентна 1 ЕВРО) | [5 empty] | 5.1. Низконапорные
5.2. Средненапорные
5.3. Высоконапорные
6. Кондиционеры кассетного типа
7. Кондиционеры подпотолочного типа
8. Крышный кондиционер
9. Мультисистемы
10. Сплит-системы с несколькими внутренними блоками
11. URURU Multi
12. Мультисистема для коммерческого применения
13. Система "Супер Мульти Плюс"
14. Система "Экстра Мульти"
15. Наружные блоки, оборудованные низкотемпературным комплектом
| Дата: |  | 1 | марта | 2012 | 16. Дополнительные системы управления (Split, Sky)
| 1 | у.е. | = | 1 | руб.
Hi-VRV, Fancoil
17. Модернизация систем VRV на R22
18. Наружный блок RWEYQ-P
19. Наружный блок миниVRV RXYSQ-P8
20. Наружный блок RTSYQ-P
21. Наружный блок RXYQ-P9
22. Наружный блок RXYHQ-P9
23. Наружный блок REYQ-P
24. Наружный блок REYHQ-P
25. Наружные блоки с функцией ГВС REYAQ-P
26. Внутренние блоки системы VRV
27. Вентиляционные установки
28. Оборудование VRV для непосредственного охлаждения воздуха в центральных кондиционерах
29. Фанкойлы
30. Компрессорно-конденсаторный блок
31.Дополнительные системы управления (VRV)
Примечание:
1.Рекомендованные розничные цены на оборудование DAIKIN для использования юридическим лицами (частными предпринимателями), реализующими оборудование на территории Российской Федерации
2. Условная единица эквивалентна 1 ЕВРО. Расчеты между юридическим лицами (частными предпринимателями) и их клиентами осуществляются в российских рублях по курсу ЦБ РФ
3. Интерактивный прайс - лист - утилита для формирования цены в рублях.

## Прайс-лист DAIKIN 2016
Прайс-лист на оборудование DAIKIN 2016
Рекомендованные розничные цены на оборудование DAIKIN для использования юридическими лицами (частными предпринимателями), реализующими оборудование на территории Российской Федерации.
Разделы:
1. Воздухоочистители
Split, Multi Split, Sky Air, Roof Top & Packaged
2. Кондиционеры настенного типа
3. Кондиционеры универсального типа
4. Кондиционеры напольного типа
5. Кондиционеры канального типа
5.1. Низконапорные
5.2. Средненапорные
5.3. Высоконапорные
6. Кондиционеры кассетного типа
7. Кондиционеры подпотолочного типа
8. Колонный кондиционер
9. Крышный кондиционер
10. Мультисистемы MXS (R-410A)
11. Мультисистемы MXM (R32)
12. Сплит-системы с несколькими внутренними блоками
13. Система "Супер Мульти Плюс"
14. Наружные блоки, оборудованные низкотемпературным комплектом
15. Дополнительные системы управления (Split, Sky)
16. Конденсаторные блоки ZEAS
17. Conveni-pack
Hi-VRV
18. Наружные блоки VRV IV RXYQ-T(9)
19. Наружные блоки VRV IV RYYQ-T
20. Модернизация систем VRV на R22
21. Наружный блок мини VRV
22. Наружный блок VRV - I
23. Наружный блок RWEYQ-T8
24. Наружный блок RTSYQ-PA
25. Наружный блок REYQ-T
26. Наружные блоки VRV Classic RXYCQ-A
27. Внутренние блоки системы VRV
28. Вентиляционные установки
29. Оборудование VRV для непосредственного охлаждения воздуха в центральных кондиционерах
30.Дополнительное оборудование для систем VRV
Fancoil
31. Фанкойлы
32. Компрессорно-конденсаторный блок
Heating, Altherma
33. Altherma низкотемпературное исполнение
34. Altherma низкотемпературное исполнение, моноблоки
35. Altherma высокотемпературное исполнение
36. Altherma для многоквартирных домов
37. Altherma гибридное исполнение
38. Altherma геотермальное исполнение
39. Газовый конденсационный котел
40. Тепловой насос для системы горячего водоснабжения
Примечание:
1. Рекомендованные розничные цены на оборудование DAIKIN для использования юридическим лицами (частными предпринимателями), реализующими оборудование на территории Российской Федерации
2. Условная единица эквивалентна 1 ЕВРО. Расчеты между юридическим лицами (частными предпринимателями) и их клиентами осуществляются в российских рублях по курсу ЦБ РФ
3. Рекомендованные розничные цены действительны с 12.12.2016г.

## Воздухоочистители
Воздухоочистители
Дата |  | #REF!
Курс 1 у.е. | = | #REF!
МОДЕЛЬ |  |  | MC70L
Воздухоочиститель |  | у.е. | 850
Дополнительные аксессуары
Комплект гофрированных фильтров | KAC017A4E | у.е. | 148

## Настенные
Класс мощности
Кондиционеры настенного типа |  |  |  | 15 | 20 | 25 | 35 | 42 | 50 | 60 | 71 | 100
R-410A |  |  | Inverter
ВНУТРЕННИЙ БЛОК | [5 empty] | FTXR28E |  | FTXR42E | FTXR50E
НАРУЖНЫЙ БЛОК | [5 empty] | RXR28E |  | RXR42E | RXR50E
Холодопроизводительность |  | Мин.~ном.~макс. | кВт |  |  | 1.55-2.8-3.6 |  | 1.55-4.2-4.6 | 1.55-5.0-5.5
Теплопроизводительность |  | Мин.~ном.~макс. | кВт |  |  | 1.3-3.6-5.0 |  | 1.3-5.1-5.6 | 1.3-6.0-6.2
Внутренний блок |  |  | у.е. |  |  | 1031 |  | 1023 | 1045
Наружный блок |  |  | у.е. |  |  | 2069 |  | 2277 | 2355
ИТОГО |  |  | у.е. |  |  | 3100 |  | 3300 | 3400
R-410A |  |  | Inverter
ВНУТРЕННИЙ БЛОК |  |  |  |  | FTXG20LW | FTXG25LW | FTXG35LW |  | FTXG50LW
НАРУЖНЫЙ БЛОК |  |  |  |  | RXG20L | RXG25L | RXG35L |  | RXG50L
Холодопроизводительность |  | Мин.~ном.~макс. | кВт |  | 1.3~2.0~2.8 | 1.3~2.4~3.0 | 1.4~3.5~3.8 |  | 1.7~4.8~5.3
Теплопроизводительность |  | Мин.~ном.~макс. | кВт |  | 1.3~2.5~4.3 | 1.3~3.4~4.5 | 1.4~4.0~5.0 |  | 1.7~5.8~6.5
Внутренний блок |  |  | у.е. |  | 1005 | 1055 | 1168 |  | 2035
Наружный блок |  |  | у.е. |  | 1226 | 1283 | 1542 |  | 2383
ИТОГО |  |  | у.е. |  | 2231 | 2338 | 2710 |  | 4418
R-410A |  |  | Inverter
ВНУТРЕННИЙ БЛОК |  |  |  |  | FTXG20LS | FTXG25LS | FTXG35LS |  | FTXG50LS
НАРУЖНЫЙ БЛОК |  |  |  |  | RXG20L | RXG25L | RXG35L |  | RXG50L
Холодопроизводительность |  | Мин.~ном.~макс. | кВт |  | 1.3~2.0~2.8 | 1.3~2.4~3.0 | 1.4~3.5~3.8 |  | 1.7~4.8~5.3
Теплопроизводительность |  | Мин.~ном.~макс. | кВт |  | 1.3~2.5~4.3 | 1.3~3.4~4.5 | 1.4~4.0~5.0 |  | 1.7~5.8~6.5
Внутренний блок |  |  | у.е. |  | 1146 | 1212 | 1339 |  | 2364
Наружный блок |  |  | у.е. |  | 1226 | 1283 | 1542 |  | 2383
ИТОГО |  |  | у.е. |  | 2372 | 2495 | 2881 |  | 4747
R-32 |  |  | Inverter
ВНУТРЕННИЙ БЛОК |  |  |  |  | FTXJ20LW | FTXJ25LW | FTXJ35LW |  | FTXJ50LW
НАРУЖНЫЙ БЛОК |  |  |  |  | RXJ20L | RXJ25L | RXJ35L |  | RXJ50L
Холодопроизводительность |  | Мин.~ном.~макс. | кВт |  | 1.3~2.0~2.8 | 1.3~2.4~3.0 | 1.4~3.5~3.8 |  | 1.7~4.8~5.3
Теплопроизводительность |  | Мин.~ном.~макс. | кВт |  | 1.3~2.5~4.3 | 1.3~3.4~4.5 | 1.4~4.0~5.0 |  | 1.7~5.8~6.5
Внутренний блок |  |  | у.е. |  | 1005 | 1055 | 1168 |  | 1996
Наружный блок |  |  | у.е. |  | 1226 | 1283 | 1542 |  | 2383
ИТОГО |  |  | у.е. |  | 2231 | 2338 | 2710 |  | 4379
R-32 |  |  | Inverter
ВНУТРЕННИЙ БЛОК |  |  |  |  | FTXJ20LS | FTXJ25LS | FTXJ35LS |  | FTXJ50LS
НАРУЖНЫЙ БЛОК |  |  |  |  | RXJ20L | RXJ25L | RXJ35L |  | RXJ50L
Холодопроизводительность |  | Мин.~ном.~макс. | кВт |  | 1.3~2.0~2.8 | 1.3~2.4~3.0 | 1.4~3.5~3.8 |  | 1.7~4.8~5.3
Теплопроизводительность |  | Мин.~ном.~макс. | кВт |  | 1.3~2.5~4.3 | 1.3~3.4~4.5 | 1.4~4.0~5.0 |  | 1.7~5.8~6.5
Внутренний блок |  |  | у.е. |  | 1146 | 1212 | 1339 |  | 2321
Наружный блок |  |  | у.е. |  | 1226 | 1283 | 1542 |  | 2383
ИТОГО |  |  | у.е. |  | 2372 | 2495 | 2881 |  | 4704
R-32 |  |  | Inverter
ВНУТРЕННИЙ БЛОК |  |  |  |  | FTXJ20MW | FTXJ25MW | FTXJ35MW |  | FTXJ50MW
НАРУЖНЫЙ БЛОК |  |  |  |  | RXJ20M | RXJ25M | RXJ35M |  | RXJ50M
Холодопроизводительность |  | Мин.~ном.~макс. | кВт |  | 1.3~2.3~2.8 | 0.9~2.4~3.3 | 0.9~3.5~4.1 |  | 1.4~4.8~5.5
Теплопроизводительность |  | Мин.~ном.~макс. | кВт |  | 1.3~2.5~4.3 | 0.9~3.2~4.7 | 0.9~4.0~5.1 |  | 1.1~5.8~7.0
Внутренний блок |  |  | у.е. |  | 1055 | 1108 | 1226 |  | 2137
Наружный блок |  |  | у.е. |  | 1287 | 1347 | 1619 |  | 2502
ИТОГО |  |  | у.е. |  | 2342 | 2455 | 2845 |  | 4639
R-32 |  |  | Inverter
ВНУТРЕННИЙ БЛОК |  |  |  |  | FTXJ20MS | FTXJ25MS | FTXJ35MS |  | FTXJ50MS
НАРУЖНЫЙ БЛОК |  |  |  |  | RXJ20M | RXJ25M | RXJ35M |  | RXJ50M
Холодопроизводительность |  | Мин.~ном.~макс. | кВт |  | 1.3~2.3~2.8 | 0.9~2.4~3.3 | 0.9~3.5~4.1 |  | 1.4~4.8~5.5
Теплопроизводительность |  | Мин.~ном.~макс. | кВт |  | 1.3~2.5~4.3 | 0.9~3.2~4.7 | 0.9~4.0~5.1 |  | 1.1~5.8~7.0
Внутренний блок |  |  | у.е. |  | 1203 | 1273 | 1406 |  | 2482
Наружный блок |  |  | у.е. |  | 1287 | 1347 | 1619 |  | 2502
ИТОГО |  |  | у.е. |  | 2490 | 2620 | 3025 |  | 4984
R-410A |  |  | Inverter
ВНУТРЕННИЙ БЛОК |  |  |  | CTXS15K |  |  | CTXS35K
НАРУЖНЫЙ БЛОК |  |  |  | MXS-E/F/G/H/K RXYSQ-P8 |  |  | MXS-E/F/G/H/K RXYSQ-P8
Холодопроизводительность |  | Мин.~ном.~макс. | кВт | Применять только для Multi систем. |  |  | Применять только для Multi систем.
Теплопроизводительность |  | Мин.~ном.~макс. | кВт
Внутренний блок |  |  | у.е. | 594 |  |  | 759
Наружный блок |  |  | у.е.
ИТОГО |  |  | у.е.
R-410A |  |  | Inverter
ВНУТРЕННИЙ БЛОК |  |  |  |  | FTXS20K | FTXS25K | FTXS35K | FTXS42K | FTXS50K | FTXS60G | FTXS71G
НАРУЖНЫЙ БЛОК |  |  |  |  | RXS20L3 | RXS25L3 | RXS35L3 | RXS42L | RXS50L | RXS60L | RXS71F8
Холодопроизводительность |  | Мин.~ном.~макс. | кВт |  | ~2.0~ | ~2.5~ | ~3.5~ | ~4.2~ | ~5.0~ | ~6.0~ | ~7.1~
Теплопроизводительность |  | Мин.~ном.~макс. | кВт |  | ~2.5~ | ~2.8~ | ~4.0~ | ~5.4~ | ~5.8~ | ~7.0 | ~8.2~
Внутренний блок |  |  | у.е. |  | 623 | 706 | 759 | 890 | 1375 | 1455 | 1910
Наружный блок |  |  | у.е. |  | 1317 | 1350 | 1752 | 2222 | 2335 | 2905 | 4438
ИТОГО |  |  | у.е. |  | 1940 | 2056 | 2511 | 3112 | 3710 | 4360 | 6348
R-32 |  |  | Inverter
ВНУТРЕННИЙ БЛОК |  |  |  |  | FTXM20K | FTXM25K | FTXM35K | FTXM42K | FTXM50K
НАРУЖНЫЙ БЛОК |  |  |  |  | RXM20L | RXM25L | RXM35L | RXM42L | RXM50L
Холодопроизводительность |  | Мин.~ном.~макс. | кВт |  | ~2.0~ | ~2.5~ | ~3.5~ | ~4.2~ | ~5.0~
Теплопроизводительность |  | Мин.~ном.~макс. | кВт |  | ~2.5~ | ~2.8~ | ~4.0~ | ~5.4~ | ~5.8~
Внутренний блок |  |  | у.е. |  | 623 | 706 | 759 | 890 | 1375
Наружный блок |  |  | у.е. |  | 1317 | 1350 | 1752 | 2222 | 2335
ИТОГО |  |  | у.е. |  | 1940 | 2056 | 2511 | 3112 | 3710
R-32 |  |  | Inverter
ВНУТРЕННИЙ БЛОК |  |  |  | CTXM15M | FTXM20M | FTXM25M | FTXM35M | FTXM42M | FTXM50M | FTXM60M | FTXM71M
НАРУЖНЫЙ БЛОК |  |  |  |  | RXM20M | RXM25M | RXM35M | RXM42M | RXM50M | RXM60M | RXM71M
Холодопроизводительность |  | Мин.~ном.~макс. | кВт | Применять только для Multi систем. | ~2.0~ | ~2.5~ | ~3.4~ | 1.7~4.2~5.0 | 1.7~5.0~5.3 | ~6.0~ | ~7.1~
Теплопроизводительность |  | Мин.~ном.~макс. | кВт |  | ~2.5~ | ~2.8~ | ~4.0~ | 1.7~5.4~6.0 | 1.7~5.8~6.5 | ~7.0~ | ~8.2~
Внутренний блок |  |  | у.е. | 624 | 654 | 741 | 797 | 935 | 1444 | 1528 | 2006
Наружный блок |  |  | у.е. |  | 1383 | 1418 | 1840 | 2333 | 2452 | 3050 | 4660
ИТОГО |  |  | у.е. |  | 2037 | 2159 | 2637 | 3268 | 3896 | 4578 | 6666
R-410A |  |  | Inverter
ВНУТРЕННИЙ БЛОК |  |  |  |  | FTX20J3 | FTX25J3 | FTX35J3 |  | FTX50GV | FTX60GV | FTX71GV
НАРУЖНЫЙ БЛОК |  |  |  |  | RX20K | RX25K | RX35K |  | RX50GV | RX60GVB | RX71GVB
Холодопроизводительность |  | Мин.~ном.~макс. | кВт |  | 1.3~2.0~2.6 | 1.3~2.5~3.0 | 1.3~3.3~3.8 |  | 1.7~5.0~6.0 | 1.7~6.0~6.7 | 2.3~7.1~8.5
Теплопроизводительность |  | Мин.~ном.~макс. | кВт |  | 1.3~2.5~3.5 | 1.3~2.8~4.0 | 1.3~3.5~4.8 |  | 1.7~5.8~7.7 | 1.7~7.0~8.0 | 2.3~8.2~10.2
Внутренний блок |  |  | у.е. |  | 405 | 428 | 466 |  | 1008 | 1122 | 1010
Наружный блок |  |  | у.е. |  | 701 | 745 | 896 |  | 1635 | 2020 | 2528
ИТОГО |  |  | у.е. |  | 1106 | 1173 | 1362 |  | 2643 | 3142 | 3538
R-410A |  |  | Inverter
ВНУТРЕННИЙ БЛОК |  |  |  |  | FTXB20C | FTXB25C | FTXB35C |  | FTXB50C | FTXB60C
НАРУЖНЫЙ БЛОК |  |  |  |  | RXB20C | RXB25C | RXB35C |  | RXB50C | RXB60C
Холодопроизводительность |  | Номинальная | кВт |  | 1.3~2.0~2.6 | 1.3~2.5~3.0 | 1.3~3.3~3.8 |  | 1.9~5.2~6.2 | 2.0~6.2~6.5
Теплопроизводительность |  | Номинальная | кВт |  | 1.3~2.5~3.5 | 1.3~2.8~4.0 | 1.3~3.5~4.8 |  | 1.3~5.6~6.6 | 1.6~6.4~7.1
Внутренний блок |  |  | у.е. |  | Цены спрашивайте у продавца.
Наружный блок |  |  | у.е.
ИТОГО |  |  | у.е.
Внутренний блок |  |  | у.е. |  | Цены спрашивайте у продавца.
Наружный блок |  |  | у.е.
ИТОГО |  |  | у.е.
R-410A
ВНУТРЕННИЙ БЛОК |  |  |  |  | FTYN20L | FTYN25L | FTYN35L |  | FTYN50L | FTYN60L
НАРУЖНЫЙ БЛОК |  |  |  |  | RYN20L | RYN25L | RYN35L |  | RYN50L | RYN60L
Холодопроизводительность |  | Номинальная | кВт |  | 2 | 2.65 | 3.3 |  | 5.25 | 6.01
Теплопроизводительность |  | Номинальная | кВт |  |  | 2.8 | 3.47 |  | 5.55 | 6.35
Внутренний блок |  |  | у.е. |  | 362 | 382 | 399 |  | 510 | 554
Наружный блок |  |  | у.е. |  | 690 | 695 | 746 |  | 1128 | 1325
ИТОГО |  |  | у.е. |  | 1052 | 1077 | 1145 |  | 1638 | 1879
Внутренний блок |  |  | у.е. |  |  | Цены спрашивайте у продавца.
Наружный блок |  |  | у.е.
ИТОГО |  |  | у.е.
R-410A |  |  | Inverter
ВНУТРЕННИЙ БЛОК | [10 empty] | FAQ71C | FAQ100C
НАРУЖНЫЙ БЛОК | [10 empty] | RZQG71L9V | RZQG100L9V
Холодопроизводительность |  | Номинальная | кВт | [7 empty] | 6.8 | 9.5
Теплопроизводительность |  | Номинальная | кВт | [7 empty] | 7.5 | 10.8
Внутренний блок |  |  | у.е. | [7 empty] | 2443 | 2693
Наружный блок |  |  | у.е. | [7 empty] | 4412 | 5038
ИТОГО |  |  | у.е. | [7 empty] | 6855 | 7731
ДОПОЛНИТЕЛЬНОЕ ОБОРУДОВАНИЕ
Пульт управления | проводной | BRC1D52 | у.е. | [7 empty] | 96
|  | BRC1E52A | у.е. | [7 empty] | 272
| инфракрасный (охл. / нагрев) | BRC7EB518 | у.е. | [7 empty] | 282
R-410A |  |  | Inverter
ВНУТРЕННИЙ БЛОК | [10 empty] | FAQ71C | FAQ100C
НАРУЖНЫЙ БЛОК | [10 empty] | RZQG71L8Y | RZQG100L8Y
Холодопроизводительность |  | Номинальная | кВт | [7 empty] | 6.8 | 9.5
Теплопроизводительность |  | Номинальная | кВт | [7 empty] | 7.5 | 10.8
Внутренний блок |  |  | у.е. | [7 empty] | 2443 | 2693
Наружный блок |  |  | у.е. | [7 empty] | 4412 | 5038
ИТОГО |  |  | у.е. | [7 empty] | 6855 | 7731
ДОПОЛНИТЕЛЬНОЕ ОБОРУДОВАНИЕ
Пульт управления | проводной | BRC1D52 | у.е. | [7 empty] | 96
|  | BRC1E52A | у.е. | [7 empty] | 272
| инфракрасный (охл. / нагрев) | BRC7EB518 | у.е. | [7 empty] | 282
R-410A |  |  | Inverter
ВНУТРЕННИЙ БЛОК | [10 empty] | FAQ71C | FAQ100C
НАРУЖНЫЙ БЛОК | [10 empty] | RZQSG71L3V | RZQSG100L9V
Холодопроизводительность |  | Номинальная | кВт | [7 empty] | 6.8 | 9.5
Теплопроизводительность |  | Номинальная | кВт | [7 empty] | 7.5 | 10.8
Внутренний блок |  |  | у.е. | [7 empty] | 2443 | 2693
Наружный блок |  |  | у.е. | [7 empty] | 3600 | 4151
ИТОГО |  |  | у.е. | [7 empty] | 6043 | 6844
ДОПОЛНИТЕЛЬНОЕ ОБОРУДОВАНИЕ
Пульт управления | проводной | BRC1D52 | у.е. | [7 empty] | 96
|  | BRC1E52A | у.е. | [7 empty] | 272
| инфракрасный (охл. / нагрев) | BRC7EB518 | у.е. | [7 empty] | 282
R-410A |  |  | Inverter
ВНУТРЕННИЙ БЛОК | [11 empty] | FAQ100C
НАРУЖНЫЙ БЛОК | [11 empty] | RZQSG100L8Y
Холодопроизводительность |  | Номинальная | кВт | [8 empty] | 9.5
Теплопроизводительность |  | Номинальная | кВт | [8 empty] | 10.8
Внутренний блок |  |  | у.е. | [8 empty] | 2693
Наружный блок |  |  | у.е. | [8 empty] | 4151
ИТОГО |  |  | у.е. | [8 empty] | 6844
ДОПОЛНИТЕЛЬНОЕ ОБОРУДОВАНИЕ
Пульт управления | проводной | BRC1D52 | у.е. | [8 empty] | 96
|  | BRC1E52A | у.е. | [8 empty] | 272
| инфракрасный (охл. / нагрев) | BRC7EB518 | у.е. | [8 empty] | 282
R-410A
ВНУТРЕННИЙ БЛОК | [10 empty] | FAQ71B | FAQ100B
НАРУЖНЫЙ БЛОК | [10 empty] | RQ71BV/W | RQ100BV/W
Холодопроизводительность |  | Номинальная | кВт | [7 empty] | 7.1 | 10
Теплопроизводительность |  | Номинальная | кВт | [7 empty] | 8 | 11.2
Внутренний блок |  |  | у.е. | [7 empty] | 2262 | 2490
Наружный блок |  |  | у.е. | [7 empty] | 2512 | 2966
ИТОГО |  |  | у.е. | [7 empty] | 4774 | 5456
ДОПОЛНИТЕЛЬНОЕ ОБОРУДОВАНИЕ
Пульт управления | проводной | BRC1D52 | у.е. | [7 empty] | 96
|  | BRC1E52A | у.е. | [7 empty] | 272
для FAQ71B | инфракрасный (охл. / нагрев) | BRC7E618 | у.е. | [7 empty] | 305
для FAQ100B | инфракрасный (охл. / нагрев) | BRC7C510 | у.е. | [8 empty] | Цены спрашивайте у продавца
R-410A
ВНУТРЕННИЙ БЛОК | [10 empty] | FAQ71B | FAQ100B
НАРУЖНЫЙ БЛОК | [10 empty] | RR71BV/W | RR100BV/W
Холодопроизводительность |  | Номинальная | кВт | [7 empty] | 7.1 | 10
Теплопроизводительность |  | Номинальная | кВт | [7 empty] | - | -
Внутренний блок |  |  | у.е. | [7 empty] | 2262 | 2490
Наружный блок |  |  | у.е. | [7 empty] | 2512 | 2966
ИТОГО |  |  | у.е. | [7 empty] | 4774 | 5456
ДОПОЛНИТЕЛЬНОЕ ОБОРУДОВАНИЕ
Пульт управления | проводной | BRC1D52 | у.е. | [7 empty] | 96
|  | BRC1E52A | у.е. | [7 empty] | 272
для FAQ71B | инфракрасный (охлаждение) | BRC7E619 | у.е. | [7 empty] | Цены спрашивайте у продавца
для FAQ100B | инфракрасный (охлаждение) | BRC7C511 | у.е. | [8 empty] | 369

## Универсальные
Класс мощности
Кондиционеры универсального типа |  |  | 25 | 35 | 50 | 60
R-410A |  | Inverter
ВНУТРЕННИЙ БЛОК |  |  | FLXS25B | FLXS35B9 | FLXS50B | FLXS60B
НАРУЖНЫЙ БЛОК |  |  | RXS25L3 | RXS35L3 | RXS50L | MXS-E/F/G/H/RXYSQ-P8
Холодопроизводительность | Мин.~ном.~макс. | кВт | ~2.5~ | ~3.5~ | ~4.9~ | Применять только для Multi систем.
Теплопроизводительность | Мин.~ном.~макс. | кВт | ~3.4~ | ~4.0~ | ~6.1~
Внутренний блок |  | у.е. | 875 | 990 | 1747 | 1924
Наружный блок |  | у.е. | 1350 | 1752 | 2335
ИТОГО |  | у.е. | 2225 | 2742 | 4082

## Напольные
Класс мощности
Кондиционеры напольного типа |  |  |  | 25 | 35 | 50 | 60
R-410A |  |  | Inverter
ВНУТРЕННИЙ БЛОК |  |  |  | FVXG25K | FVXG35K | FVXG50K
НАРУЖНЫЙ БЛОК |  |  |  | RXG25L | RXG35L | RXG50L
Холодопроизводительность |  | Мин.~ном.~макс. | кВт | 1.3~2.5~3.0 | 1.4~3.5~3.8 | 1.7~5.0~5.6
Теплопроизводительность |  | Мин.~ном.~макс. | кВт | 1.3~3.4~4.5 | 1.4~4.5~5.0 | 1.7~5.8~8.1
Внутренний блок |  |  | у.е. | 1608 | 1757 | 3218
Наружный блок |  |  | у.е. | 1283 | 1542 | 2383
ИТОГО |  |  | у.е. | 2891 | 3299 | 5601
R-410A |  |  | Inverter
ВНУТРЕННИЙ БЛОК |  |  |  | FVXS25F | FVXS35F | FVXS50F
НАРУЖНЫЙ БЛОК |  |  |  | RXS25L3 | RXS35L3 | RXS50L
Холодопроизводительность |  | Мин.~ном.~макс. | кВт | ~2.5~ | ~3.5~ | ~5.0~
Теплопроизводительность |  | Мин.~ном.~макс. | кВт | ~3.4~ | ~4.5~ | ~5.8~
Внутренний блок |  |  | у.е. | 1169 | 1316 | 2304
Наружный блок |  |  | у.е. | 1350 | 1752 | 2335
ИТОГО |  |  | у.е. | 2519 | 3068 | 4639
R-410A |  |  | Inverter
ВНУТРЕННИЙ БЛОК |  |  |  | FNQ25A | FNQ35A | FNQ50A | FNQ60A
НАРУЖНЫЙ БЛОК |  |  |  | RXS25L3 | RXS35L3 | RXS50L | RXS60L
Холодопроизводительность |  | Мин.~ном.~макс. | кВт | ~2.5~ | ~3.5~ | ~5.0~ | ~6.0~
Теплопроизводительность |  | Мин.~ном.~макс. | кВт | ~3.4~ | ~4.5~ | ~5.8~ | ~7.0~
Внутренний блок |  |  | у.е. | 1265 | 1563 | 1823 | 2010
Наружный блок |  |  | у.е. | 1350 | 1752 | 2335 | 2905
ИТОГО |  |  | у.е. | 2615 | 3315 | 4158 | 4915
ДОПОЛНИТЕЛЬНОЕ ОБОРУДОВАНИЕ
Пульт управления | проводной | BRC1D52 | у.е. | 96
|  | BRC1E52A | у.е. | 272
| Инфракрасный (охл. / нагрев) | BRC4C65 | у.е. | 260

## Канальные
Класс мощности
Кондиционеры канального типа |  |  |  | 25 | 35 | 50 | 60 | 71 | 100 | 125 | 140 | 170 | 200 | 250
Низконапорные
R-410A |  |  | Inverter
ВНУТРЕННИЙ БЛОК |  |  |  | FDXS25F | FDXS35F | FDXS50F9 | FDXS60F
НАРУЖНЫЙ БЛОК |  |  |  | RXS25L3 | RXS35L3 | RXS50L | RXS60L
Холодопроизводительность |  | Мин.~ном.~макс. | кВт | ~2.4~ | ~3.4~ | ~5.0~ | ~6.0~
Теплопроизводительность |  | Мин.~ном.~макс. | кВт | ~3.2~ | ~4.0~ | ~5.8~ | ~7.0~
Внутренний блок |  |  | у.е. | 875 | 990 | 1107 | 1223
Наружный блок |  |  | у.е. | 1350 | 1752 | 2335 | 2905
ИТОГО |  |  | у.е. | 2225 | 2742 | 3442 | 4128
ДОПОЛНИТЕЛЬНОЕ ОБОРУДОВАНИЕ
Пульт управления | проводной | BRC1D52 | у.е. | 96
|  | BRC1E52A | у.е. | 272
| Инфракрасный (охл. / нагрев) | BRC4C65 | у.е. | 260
R-32 |  |  | Inverter
ВНУТРЕННИЙ БЛОК |  |  |  | FDXM25F | FDXM35F | FDXM50F | FDXM60F
НАРУЖНЫЙ БЛОК
Холодопроизводительность |  | Мин.~ном.~макс. | кВт | Применять только для Multi систем. | Применять только для Multi систем. | Применять только для Multi систем. | Применять только для Multi систем.
Теплопроизводительность |  | Мин.~ном.~макс. | кВт
Внутренний блок |  |  | у.е. | 919 | 1040 | 1162 | 1284
Наружный блок |  |  | у.е.
ИТОГО |  |  | у.е.
ДОПОЛНИТЕЛЬНОЕ ОБОРУДОВАНИЕ
Пульт управления | проводной | BRC1D52 | у.е. | 96
|  | BRC1E52A | у.е. | 272
| Инфракрасный (охл. / нагрев) | BRC4C65 | у.е. | 260
Средненапорные
R-410A |  |  | Inverter
ВНУТРЕННИЙ БЛОК |  |  |  |  | FBQ35D | FBQ50D | FBQ60D
НАРУЖНЫЙ БЛОК |  |  |  |  | RXS35L3 | RXS50L | RXS60L
Холодопроизводительность |  | Номинальная | кВт |  | 3.4 | 5.0 | 5.7
Теплопроизводительность |  | Номинальная | кВт |  | 4 | 5.5 | 7.0
Внутренний блок |  |  | у.е. |  | 1719 | 1851 | 1882
Наружный блок |  |  | у.е. |  | 1752 | 2335 | 2905
ИТОГО |  |  | у.е. |  | 3471 | 4186 | 4787
ДОПОЛНИТЕЛЬНОЕ ОБОРУДОВАНИЕ
Пульт управления | проводной | BRC1D52 | у.е. |  | 96
|  | BRC1E52A | у.е. |  | 272
| Инфракрасный (охл. / нагрев) | BRC4C65 | у.е. |  | 260
R-410A |  |  | Inverter
ВНУТРЕННИЙ БЛОК | [7 empty] | FBQ71D | FBQ100D | FBQ125D | FBQ140D
НАРУЖНЫЙ БЛОК | [7 empty] | RZQG71L9V | RZQG100L9V | RZQG125L9V | RZQG140L9V
Холодопроизводительность |  | Номинальная | кВт |  |  |  |  | 6.8 | 9.5 | 12 | 13.4
Теплопроизводительность |  | Номинальная | кВт |  |  |  |  | 7.5 | 10.8 | 13.5 | 15.5
Внутренний блок |  |  | у.е. |  |  |  |  | 2465 | 2807 | 3096 | 3561
Наружный блок |  |  | у.е. |  |  |  |  | 4412 | 5038 | 5671 | 6356
ИТОГО |  |  | у.е. |  |  |  |  | 6877 | 7845 | 8767 | 9917
ДОПОЛНИТЕЛЬНОЕ ОБОРУДОВАНИЕ
Пульт управления | проводной | BRC1D52 | у.е. |  |  |  |  | 96 | #REF! | #REF! | #REF!
|  | BRC1E52A | у.е. |  |  |  |  | 272 | #REF! | #REF! | #REF!
| Инфракрасный (охл. / нагрев) | BRC4C65 | у.е. |  |  |  |  | 260 | #REF! | #REF! | #REF!
R-410A |  |  | Inverter
ВНУТРЕННИЙ БЛОК | [7 empty] | FBQ71D | FBQ100D | FBQ125D | FBQ140D
НАРУЖНЫЙ БЛОК | [7 empty] | RZQG71L8Y | RZQG100L8Y | RZQG125L8Y | RZQG140LY
Холодопроизводительность |  | Номинальная | кВт |  |  |  |  | 6.8 | 9.5 | 12 | 13.4
Теплопроизводительность |  | Номинальная | кВт |  |  |  |  | 7.5 | 10.8 | 13.5 | 15.5
Внутренний блок |  |  | у.е. |  |  |  |  | 2465 | 2807 | 3096 | 3561
Наружный блок |  |  | у.е. |  |  |  |  | 4412 | 5038 | 5671 | 6356
ИТОГО |  |  | у.е. |  |  |  |  | 6877 | 7845 | 8767 | 9917
ДОПОЛНИТЕЛЬНОЕ ОБОРУДОВАНИЕ
Пульт управления | проводной | BRC1D52 | у.е. |  |  |  |  | 96 | #REF! | #REF! | #REF!
|  | BRC1E52A | у.е. |  |  |  |  | 272 | #REF! | #REF! | #REF!
| Инфракрасный (охл. / нагрев) | BRC4C65 | у.е. |  |  |  |  | 260 | #REF! | #REF! | #REF!
R-410A |  |  | Inverter
ВНУТРЕННИЙ БЛОК | [7 empty] | FBQ71D | FBQ100D | FBQ125D | FBQ140D
НАРУЖНЫЙ БЛОК | [7 empty] | RZQSG71L3V | RZQSG100L9V | RZQSG125L9V | RZQSG140L9V
Холодопроизводительность |  | Номинальная | кВт |  |  |  |  | 6.8 | 9.5 | 12 | 13.4
Теплопроизводительность |  | Номинальная | кВт |  |  |  |  | 7.5 | 10.8 | 13.5 | 15.5
Внутренний блок |  |  | у.е. |  |  |  |  | 2465 | 2807 | 3096 | 3561
Наружный блок |  |  | у.е. |  |  |  |  | 3600 | 4151 | 4702 | 5430
ИТОГО |  |  | у.е. |  |  |  |  | 6065 | 6958 | 7798 | 8991
ДОПОЛНИТЕЛЬНОЕ ОБОРУДОВАНИЕ
Пульт управления | проводной | BRC1D52 | у.е. |  |  |  |  | 96 | #REF! | #REF! | #REF!
|  | BRC1E52A | у.е. |  |  |  |  | 272 | #REF! | #REF! | #REF!
| Инфракрасный (охл. / нагрев) | BRC4C65 | у.е. |  |  |  |  | 260 | #REF! | #REF! | #REF!
R-410A |  |  | Inverter
ВНУТРЕННИЙ БЛОК | [8 empty] | FBQ100D | FBQ125D | FBQ140D
НАРУЖНЫЙ БЛОК | [8 empty] | RZQSG100L8Y | RZQSG125L8Y | RZQSG140LY
Холодопроизводительность |  | Номинальная | кВт | [5 empty] | 9.5 | 12 | 13.4
Теплопроизводительность |  | Номинальная | кВт | [5 empty] | 10.8 | 13.5 | 15.5
Внутренний блок |  |  | у.е. | [5 empty] | 2807 | 3096 | 3561
Наружный блок |  |  | у.е. | [5 empty] | 4151 | 4702 | 5430
ИТОГО |  |  | у.е. | [5 empty] | 6958 | 7798 | 8991
ДОПОЛНИТЕЛЬНОЕ ОБОРУДОВАНИЕ
Пульт управления | проводной | BRC1D52 | у.е. | [5 empty] | 96
|  | BRC1E52A | у.е. | [5 empty] | 272
| Инфракрасный (охл. / нагрев) | BRC4C65 | у.е. | [5 empty] | 260
R-410A
ВНУТРЕННИЙ БЛОК | [7 empty] | FBQ71D | FBQ100D | FBQ125D
НАРУЖНЫЙ БЛОК | [7 empty] | RQ71BV/W | RQ100BV/W | RQ125B
Холодопроизводительность |  | Номинальная | кВт |  |  |  |  | 7.1 | 10 | 12.2
Теплопроизводительность |  | Номинальная | кВт |  |  |  |  | 8 | 11.2 | 14.5
Внутренний блок |  |  | у.е. |  |  |  |  | 2465 | 2807 | 3096
Наружный блок |  |  | у.е. |  |  |  |  | 2512 | 2966 | 3309
ИТОГО |  |  | у.е. |  |  |  |  | 4977 | 5773 | 6405
ДОПОЛНИТЕЛЬНОЕ ОБОРУДОВАНИЕ
Пульт управления | проводной | BRC1D52 | у.е. |  |  |  |  | 96
|  | BRC1E52A | у.е. |  |  |  |  | 272
| Инфракрасный (охл. / нагрев) | BRC4C65 | у.е. |  |  |  |  | 260
R-410A
ВНУТРЕННИЙ БЛОК | [7 empty] | FBQ71D | FBQ100D | FBQ125D
НАРУЖНЫЙ БЛОК | [7 empty] | RR71BV/W | RR100BV/W | RR125B
Холодопроизводительность |  | Номинальная | кВт |  |  |  |  | 7.1 | 10 | 12.2
Теплопроизводительность |  | Номинальная | кВт |  |  |  |  | - | - | -
Внутренний блок |  |  | у.е. |  |  |  |  | 2465 | 2807 | 3096
Наружный блок |  |  | у.е. |  |  |  |  | 2512 | 2966 | 3309
ИТОГО |  |  | у.е. |  |  |  |  | 4977 | 5773 | 6405
ДОПОЛНИТЕЛЬНОЕ ОБОРУДОВАНИЕ
Пульт управления | проводной | BRC1D52 | у.е. |  |  |  |  | 96
|  | BRC1E52A | у.е. |  |  |  |  | 272
| инфракрасный (охлаждение) | BRC4C66 | у.е. |  |  |  |  | Цену спрашивайте у продавца.
Высоконапорные
R-410A |  |  | Inverter
ВНУТРЕННИЙ БЛОК | [9 empty] | FDQ125C
НАРУЖНЫЙ БЛОК | [9 empty] | RZQG125L9V
Холодопроизводительность |  | Номинальная | кВт | [6 empty] | 12
Теплопроизводительность |  | Номинальная | кВт | [6 empty] | 13.5
Внутренний блок |  |  | у.е. | [6 empty] | 2567
Наружный блок |  |  | у.е. | [6 empty] | 5671
ИТОГО |  |  | у.е. | [6 empty] | 8238
ДОПОЛНИТЕЛЬНОЕ ОБОРУДОВАНИЕ
Пульт управления | проводной | BRC1D52 | у.е. | [6 empty] | 96
|  | BRC1E52A | у.е. | [6 empty] | 272
| Инфракрасный (охл. / нагрев) | BRC4C65 | у.е. | [6 empty] | 260
R-410A |  |  | Inverter
ВНУТРЕННИЙ БЛОК | [9 empty] | FDQ125C
НАРУЖНЫЙ БЛОК | [9 empty] | RZQG125L8Y
Холодопроизводительность |  | Номинальная | кВт | [6 empty] | 12
Теплопроизводительность |  | Номинальная | кВт | [6 empty] | 13.5
Внутренний блок |  |  | у.е. | [6 empty] | 2567
Наружный блок |  |  | у.е. | [6 empty] | 5671
ИТОГО |  |  | у.е. | [6 empty] | 8238
ДОПОЛНИТЕЛЬНОЕ ОБОРУДОВАНИЕ
Пульт управления | проводной | BRC1D52 | у.е. | [6 empty] | 96
|  | BRC1E52A | у.е. | [6 empty] | 272
| Инфракрасный (охл. / нагрев) | BRC4C65 | у.е. | [6 empty] | 260
R-410A |  |  | Inverter
ВНУТРЕННИЙ БЛОК | [9 empty] | FDQ125C
НАРУЖНЫЙ БЛОК | [9 empty] | RZQSG125L9V
Холодопроизводительность |  | Номинальная | кВт | [6 empty] | 12
Теплопроизводительность |  | Номинальная | кВт | [6 empty] | 13.5
Внутренний блок |  |  | у.е. | [6 empty] | 2567
Наружный блок |  |  | у.е. | [6 empty] | 4702
ИТОГО |  |  | у.е. | [6 empty] | 7269
ДОПОЛНИТЕЛЬНОЕ ОБОРУДОВАНИЕ
Пульт управления | проводной | BRC1D52 | у.е. | [6 empty] | 96
|  | BRC1E52A | у.е. | [6 empty] | 272
| Инфракрасный (охл. / нагрев) | BRC4C65 | у.е. | [6 empty] | 260
R-410A |  |  | Inverter
ВНУТРЕННИЙ БЛОК | [9 empty] | FDQ125C
НАРУЖНЫЙ БЛОК | [9 empty] | RZQSG125L8Y
Холодопроизводительность |  | Номинальная | кВт | [6 empty] | 12
Теплопроизводительность |  | Номинальная | кВт | [6 empty] | 13.5
Внутренний блок |  |  | у.е. | [6 empty] | 2567
Наружный блок |  |  | у.е. | [6 empty] | 4702
ИТОГО |  |  | у.е. | [6 empty] | 7269
ДОПОЛНИТЕЛЬНОЕ ОБОРУДОВАНИЕ
Пульт управления | проводной | BRC1D52 | у.е. | [6 empty] | 96
|  | BRC1E52A | у.е. | [6 empty] | 272
| Инфракрасный (охл. / нагрев) | BRC4C65 | у.е. | [6 empty] | 260
R-410A
ВНУТРЕННИЙ БЛОК | [9 empty] | FDQ125C
НАРУЖНЫЙ БЛОК | [9 empty] | RQ125B
Холодопроизводительность |  | Номинальная | кВт | [6 empty] | 12.2
Теплопроизводительность |  | Номинальная | кВт | [6 empty] | 14
Внутренний блок |  |  | у.е. | [6 empty] | 2567
Наружный блок |  |  | у.е. | [6 empty] | 3309
ИТОГО |  |  | у.е. | [6 empty] | 5876
ДОПОЛНИТЕЛЬНОЕ ОБОРУДОВАНИЕ
Пульт управления | проводной | BRC1D52 | у.е. | [6 empty] | 96
|  | BRC1E52A | у.е. | [6 empty] | 272
| Инфракрасный (охл. / нагрев) | BRC4C65 | у.е. | [6 empty] | 260
R-410A
ВНУТРЕННИЙ БЛОК | [9 empty] | FDQ125C
НАРУЖНЫЙ БЛОК | [9 empty] | RR125B
Холодопроизводительность |  | Номинальная | кВт | [6 empty] | 12.2
Теплопроизводительность |  | Номинальная | кВт | [6 empty] | -
Внутренний блок |  |  | у.е. | [6 empty] | 2567
Наружный блок |  |  | у.е. | [6 empty] | 3309
ИТОГО |  |  | у.е. | [6 empty] | 5876
ДОПОЛНИТЕЛЬНОЕ ОБОРУДОВАНИЕ
Пульт управления | проводной | BRC1D52 | у.е. | [6 empty] | 96
|  | BRC1E52A | у.е. | [6 empty] | 272
| Инфракрасный (охл. / нагрев) | BRC4C66 | у.е. | [6 empty] | Цену спрашивайте у продавца.
R-410A |  |  | Inverter
ВНУТРЕННИЙ БЛОК | [12 empty] | FDQ200B | FDQ250B
НАРУЖНЫЙ БЛОК | [12 empty] | RZQ200C | RZQ250C
Холодопроизводительность |  | Номинальная | кВт | [9 empty] | 20 | 24.1
Теплопроизводительность |  | Номинальная | кВт | [9 empty] | 23 | 26.4
Внутренний блок |  |  | у.е. | [9 empty] | 2885 | 3548
Наружный блок |  |  | у.е. | [9 empty] | 8429 | 9095
ИТОГО |  |  | у.е. | [9 empty] | 11314 | 12643
ДОПОЛНИТЕЛЬНОЕ ОБОРУДОВАНИЕ
Пульт управления | проводной | BRC1D52 | у.е. | [9 empty] | 96
|  | BRC1E52A | у.е. | [9 empty] | 272

## Кассетные
Класс мощности
Кондиционеры кассетного типа |  |  |  | 25 | 35 | 50 | 60 | 71 | 100 | 125 | 140
R-410A |  |  | Inverter
ВНУТРЕННИЙ БЛОК |  |  |  | FFQ25C | FFQ35C | FFQ50C | FFQ60C
ДЕКОРАТИВНАЯ ПАНЕЛЬ |  |  |  | BYFQ60CW | BYFQ60CW | BYFQ60CW | BYFQ60CW
НАРУЖНЫЙ БЛОК |  |  |  | RXS25L3 | RXS35L3 | RXS50L | RXS60L
Холодопроизводительность |  | Ноинальная | кВт | 2.5 | 3.4 | 5 | 5.7
Теплопроизводительность |  | Ноинальная | кВт | 3.2 | 4.2 | 5.8 | 7
Внутренний блок |  |  | у.е. | 1231 | 1310 | 1376 | 1454
Декоративная панель |  | BYFQ60CW | у.е. | 523 | 523 | 523 | 523
Наружный блок |  |  | у.е. | 1350 | 1752 | 2335 | 2905
ИТОГО |  |  | у.е. | 3104 | 3585 | 4234 | 4882
ДОПОЛНИТЕЛЬНОЕ ОБОРУДОВАНИЕ
Инфракрасный датчик присутствия людей и измерения температуры на уровне пола |  | BRYQ60AW | у.е. | 158
Пульт управления | проводной | BRC1D52 | у.е. | 96
|  | BRC1E52A | у.е. | 272
| Инфракрасный (охл. / нагрев) | BRC7F530W | у.е. | 210
R-410A |  |  | Inverter
ВНУТРЕННИЙ БЛОК |  |  |  | FFQ25C | FFQ35C | FFQ50C | FFQ60C
ДЕКОРАТИВНАЯ ПАНЕЛЬ |  |  |  | BYFQ60CS | BYFQ60CS | BYFQ60CS | BYFQ60CS
НАРУЖНЫЙ БЛОК |  |  |  | RXS25L3 | RXS35L3 | RXS50L | RXS60L
Холодопроизводительность |  | Ноинальная | кВт | 2.5 | 3.4 | 5 | 5.7
Теплопроизводительность |  | Ноинальная | кВт | 3.2 | 4.2 | 5.8 | 7
Внутренний блок |  |  | у.е. | 1231 | 1310 | 1376 | 1454
Декоративная панель |  | BYFQ60CS | у.е. | 560 | 560 | 560 | 560
Наружный блок |  |  | у.е. | 1350 | 1752 | 2335 | 2905
ИТОГО |  |  | у.е. | 3141 | 3622 | 4271 | 4919
ДОПОЛНИТЕЛЬНОЕ ОБОРУДОВАНИЕ
Инфракрасный датчик присутствия людей и измерения температуры на уровне пола |  | BRYQ60AS | у.е. | 164
Пульт управления | проводной | BRC1D52 | у.е. | 96
|  | BRC1E52A | у.е. | 272
| Инфракрасный (охл. / нагрев) | BRC7F530S | у.е. | 224
R-410A |  |  | Inverter
ВНУТРЕННИЙ БЛОК |  |  |  | FFQ25C | FFQ35C | FFQ50C | FFQ60C
ДЕКОРАТИВНАЯ ПАНЕЛЬ |  |  |  | BYFQ60B3 | BYFQ60B3 | BYFQ60B3 | BYFQ60B3
НАРУЖНЫЙ БЛОК |  |  |  | RXS25L3 | RXS35L3 | RXS50L | RXS60L
Холодопроизводительность |  | Ноинальная | кВт | 2.5 | 3.4 | 5 | 5.7
Теплопроизводительность |  | Ноинальная | кВт | 3.2 | 4.2 | 5.8 | 7
Внутренний блок |  |  | у.е. | 1231 | 1310 | 1376 | 1454
Декоративная панель |  | BYFQ60B3 | у.е. | 523 | 523 | 523 | 523
Наружный блок |  |  | у.е. | 1350 | 1752 | 2335 | 2905
ИТОГО |  |  | у.е. | 3104 | 3585 | 4234 | 4882
ДОПОЛНИТЕЛЬНОЕ ОБОРУДОВАНИЕ
Пульт управления | проводной | BRC1D52 | у.е. | 96
|  | BRC1E52A | у.е. | 272
| Инфракрасный (охл. / нагрев) | BRC7EB530W | у.е. | 232
R-410A |  |  | Inverter
ВНУТРЕННИЙ БЛОК |  |  |  |  | FCQG35F | FCQG50F | FCQG60F
ДЕКОРАТИВНАЯ ПАНЕЛЬ |  |  |  |  | BYCQ140D | BYCQ140D | BYCQ140D
НАРУЖНЫЙ БЛОК |  |  |  |  | RXS35L3 | RXS50L | RXS60L
Холодопроизводительность |  | Ноинальная | кВт |  | 3.4 | 5 | 5.7
Теплопроизводительность |  | Ноинальная | кВт |  | 4.2 | 6 | 7
Внутренний блок |  |  | у.е. |  | 1192 | 1332 | 1389
Декоративная панель |  | BYCQ140D | у.е. |  | 504 | 504 | 504
Наружный блок |  |  | у.е. |  | 1752 | 2335 | 2905
ИТОГО |  |  | у.е. |  | 3448 | 4171 | 4798
ДОПОЛНИТЕЛЬНОЕ ОБОРУДОВАНИЕ
Инфракрасный датчик присутствия людей и измерения температуры на уровне пола |  | BRYQ140A | у.е. |  | 158
Пульт управления | проводной | BRC1D52 | у.е. |  | 96
| проводной | BRC1E52A | у.е. |  | 272
| инфракрасный (охл. / нагрев) | BRC7FA532F | у.е. |  | 195
R-410A |  |  | Inverter
ВНУТРЕННИЙ БЛОК |  |  |  |  | FCQG35F | FCQG50F | FCQG60F
ДЕКОРАТИВНАЯ ПАНЕЛЬ |  |  |  |  | BYCQ140DW | BYCQ140DW | BYCQ140DW
НАРУЖНЫЙ БЛОК |  |  |  |  | RXS35L3 | RXS50L | RXS60L
Холодопроизводительность |  | Ноинальная | кВт |  | 3.4 | 5 | 5.7
Теплопроизводительность |  | Ноинальная | кВт |  | 4.2 | 6 | 7
Внутренний блок |  |  | у.е. |  | 1192 | 1332 | 1389
Декоративная панель |  | BYCQ140DW | у.е. |  | 550 | 550 | 550
Наружный блок |  |  | у.е. |  | 1752 | 2335 | 2905
ИТОГО |  |  | у.е. |  | 3494 | 4217 | 4844
ДОПОЛНИТЕЛЬНОЕ ОБОРУДОВАНИЕ
Инфракрасный датчик присутствия людей и измерения температуры на уровне пола |  | BRYQ140A | у.е. |  | 158
Пульт управления | проводной | BRC1D52 | у.е. |  | 96
| проводной | BRC1E52A | у.е. |  | 272
| инфракрасный (охл. / нагрев) | BRC7FA532F | у.е. |  | 195
R-410A |  |  | Inverter
ВНУТРЕННИЙ БЛОК |  |  |  |  | FCQG35F | FCQG50F | FCQG60F
ДЕКОРАТИВНАЯ ПАНЕЛЬ |  |  |  |  | BYCQ140DG | BYCQ140DG | BYCQ140DG
НАРУЖНЫЙ БЛОК |  |  |  |  | RXS35L3 | RXS50L | RXS60L
Холодопроизводительность |  | Ноинальная | кВт |  | 3.4 | 5 | 5.7
Теплопроизводительность |  | Ноинальная | кВт |  | 4.2 | 6 | 7
Внутренний блок |  |  | у.е. |  | 1192 | 1332 | 1389
Декоративная панель |  | BYCQ140DG* | у.е. |  | 1201 | 1201 | 1201
Наружный блок |  |  | у.е. |  | 1752 | 2335 | 2905
ИТОГО |  |  | у.е. |  | 4145 | 4868 | 5495
ДОПОЛНИТЕЛЬНОЕ ОБОРУДОВАНИЕ
Инфракрасный датчик присутствия людей и измерения температуры на уровне пола |  | BRYQ140A | у.е. |  | 158
Пульт управления | проводной | BRC1D52 | у.е. |  | 96
| проводной | BRC1E52A | у.е. |  | 272
| инфракрасный (охл. / нагрев) | BRC7FA532F | у.е. |  | 195
R-410A |  |  | Inverter
ВНУТРЕННИЙ БЛОК |  |  |  |  | FCQG35F | FCQG50F | FCQG60F
ДЕКОРАТИВНАЯ ПАНЕЛЬ |  |  |  |  | BYCQ140DGF | BYCQ140DGF | BYCQ140DGF
НАРУЖНЫЙ БЛОК |  |  |  |  | RXS35L3 | RXS50L | RXS60L
Холодопроизводительность |  | Ноинальная | кВт |  | 3.4 | 5 | 5.7
Теплопроизводительность |  | Ноинальная | кВт |  | 4.2 | 6 | 7
Внутренний блок |  |  | у.е. |  | 1192 | 1332 | 1389
Декоративная панель |  | BYCQ140DGF* | у.е. |  | 1201 | 1201 | 1201
Наружный блок |  |  | у.е. |  | 1752 | 2335 | 2905
ИТОГО |  |  | у.е. |  | 4145 | 4868 | 5495
ДОПОЛНИТЕЛЬНОЕ ОБОРУДОВАНИЕ
Инфракрасный датчик присутствия людей и измерения температуры на уровне пола |  | BRYQ140A | у.е. |  | 158
Пульт управления | проводной | BRC1D52 | у.е. |  | 96
| проводной | BRC1E52A | у.е. |  | 272
| инфракрасный (охл. / нагрев) | BRC7FA532F | у.е. |  | 195
R-410A |  |  | Inverter
ВНУТРЕННИЙ БЛОК | [7 empty] | FCQG71F | FCQG100F | FCQG125F | FCQG140F
ДЕКОРАТИВНАЯ ПАНЕЛЬ | [7 empty] | BYCQ140D | BYCQ140D | BYCQ140D | BYCQ140D
НАРУЖНЫЙ БЛОК | [7 empty] | RZQG71L9V | RZQG100L9V | RZQG125L9V | RZQG140L9V
Холодопроизводительность |  | Номинальная | кВт |  |  |  |  | 6.8 | 9.5 | 12 | 13.4
Теплопроизводительность |  | Номинальная | кВт |  |  |  |  | 7.5 | 10.8 | 13.5 | 15.5
Внутренний блок |  |  | у.е. |  |  |  |  | 1996 | 2276 | 2565 | 3065
Декоративная панель |  | BYCQ140D | у.е. |  |  |  |  | 504 | 504 | 504 | 504
Наружный блок |  |  | у.е. |  |  |  |  | 4412 | 5038 | 5671 | 6356
ИТОГО |  |  | у.е. |  |  |  |  | 6912 | 7818 | 8740 | 9925
ДОПОЛНИТЕЛЬНОЕ ОБОРУДОВАНИЕ
Инфракрасный датчик присутствия людей и измерения температуры на уровне пола |  | BRYQ140A | у.е. |  |  |  |  | 158
Пульт управления | проводной | BRC1D52 | у.е. |  |  |  |  | 96
| проводной | BRC1E52A | у.е. |  |  |  |  | 272
| инфракрасный (охл. / нагрев) | BRC7FA532F | у.е. |  |  |  |  | 195
R-410A |  |  | Inverter
ВНУТРЕННИЙ БЛОК | [7 empty] | FCQG71F | FCQG100F | FCQG125F | FCQG140F
ДЕКОРАТИВНАЯ ПАНЕЛЬ | [7 empty] | BYCQ140DW | BYCQ140DW | BYCQ140DW | BYCQ140DW
НАРУЖНЫЙ БЛОК | [7 empty] | RZQG71L9V | RZQG100L9V | RZQG125L9V | RZQG140L9V
Холодопроизводительность |  | Номинальная | кВт |  |  |  |  | 6.8 | 9.5 | 12 | 13.4
Теплопроизводительность |  | Номинальная | кВт |  |  |  |  | 7.5 | 10.8 | 13.5 | 15.5
Внутренний блок |  |  | у.е. |  |  |  |  | 1996 | 2276 | 2565 | 3065
Декоративная панель |  | BYCQ140DW | у.е. |  |  |  |  | 550 | 550 | 550 | 550
Наружный блок |  |  | у.е. |  |  |  |  | 4412 | 5038 | 5671 | 6356
ИТОГО |  |  | у.е. |  |  |  |  | 6958 | 7864 | 8786 | 9971
ДОПОЛНИТЕЛЬНОЕ ОБОРУДОВАНИЕ
Инфракрасный датчик присутствия людей и измерения температуры на уровне пола |  | BRYQ140A | у.е. |  |  |  |  | 158
Пульт управления | проводной | BRC1D52 | у.е. |  |  |  |  | 96
| проводной | BRC1E52A | у.е. |  |  |  |  | 272
| инфракрасный (охл. / нагрев) | BRC7FA532F | у.е. |  |  |  |  | 195
R-410A |  |  | Inverter
ВНУТРЕННИЙ БЛОК | [7 empty] | FCQG71F | FCQG100F | FCQG125F | FCQG140F
ДЕКОРАТИВНАЯ ПАНЕЛЬ | [7 empty] | BYCQ140DG | BYCQ140DG | BYCQ140DG | BYCQ140DG
НАРУЖНЫЙ БЛОК | [7 empty] | RZQG71L9V | RZQG100L9V | RZQG125L9V | RZQG140L9V
Холодопроизводительность |  | Номинальная | кВт |  |  |  |  | 6.8 | 9.5 | 12 | 13.4
Теплопроизводительность |  | Номинальная | кВт |  |  |  |  | 7.5 | 10.8 | 13.5 | 15.5
Внутренний блок |  |  | у.е. |  |  |  |  | 1996 | 2276 | 2565 | 3065
Декоративная панель |  | BYCQ140DG* | у.е. |  |  |  |  | 1201 | 1201 | 1201 | 1201
Наружный блок |  |  | у.е. |  |  |  |  | 4412 | 5038 | 5671 | 6356
ИТОГО |  |  | у.е. |  |  |  |  | 7609 | 8515 | 9437 | 10622
ДОПОЛНИТЕЛЬНОЕ ОБОРУДОВАНИЕ
Инфракрасный датчик присутствия людей и измерения температуры на уровне пола |  | BRYQ140A | у.е. |  |  |  |  | 158
Пульт управления | проводной | BRC1D52 | у.е. |  |  |  |  | 96
| проводной | BRC1E52A | у.е. |  |  |  |  | 272
| инфракрасный (охл. / нагрев) | BRC7FA532F | у.е. |  |  |  |  | 195
R-410A |  |  | Inverter
ВНУТРЕННИЙ БЛОК | [7 empty] | FCQG71F | FCQG100F | FCQG125F | FCQG140F
ДЕКОРАТИВНАЯ ПАНЕЛЬ | [7 empty] | BYCQ140DGF | BYCQ140DGF | BYCQ140DGF | BYCQ140DGF
НАРУЖНЫЙ БЛОК | [7 empty] | RZQG71L9V | RZQG100L9V | RZQG125L9V | RZQG140L9V
Холодопроизводительность |  | Номинальная | кВт |  |  |  |  | 6.8 | 9.5 | 12 | 13.4
Теплопроизводительность |  | Номинальная | кВт |  |  |  |  | 7.5 | 10.8 | 13.5 | 15.5
Внутренний блок |  |  | у.е. |  |  |  |  | 1996 | 2276 | 2565 | 3065
Декоративная панель |  | BYCQ140DGF* | у.е. |  |  |  |  | 1201 | 1201 | 1201 | 1201
Наружный блок |  |  | у.е. |  |  |  |  | 4412 | 5038 | 5671 | 6356
ИТОГО |  |  | у.е. |  |  |  |  | 7609 | 8515 | 9437 | 10622
ДОПОЛНИТЕЛЬНОЕ ОБОРУДОВАНИЕ
Инфракрасный датчик присутствия людей и измерения температуры на уровне пола |  | BRYQ140A | у.е. |  |  |  |  | 158
Пульт управления | проводной | BRC1D52 | у.е. |  |  |  |  | 96
| проводной | BRC1E52A | у.е. |  |  |  |  | 272
| инфракрасный (охл. / нагрев) | BRC7FA532F | у.е. |  |  |  |  | 195
R-410A |  |  | Inverter
ВНУТРЕННИЙ БЛОК | [7 empty] | FCQG71F | FCQG100F | FCQG125F | FCQG140F
ДЕКОРАТИВНАЯ ПАНЕЛЬ | [7 empty] | BYCQ140D | BYCQ140D | BYCQ140D | BYCQ140D
НАРУЖНЫЙ БЛОК | [7 empty] | RZQG71L8Y | RZQG100L8Y | RZQG125L8Y | RZQG140LY
Холодопроизводительность |  | Номинальная | кВт |  |  |  |  | 6.8 | 9.5 | 12 | 13.4
Теплопроизводительность |  | Номинальная | кВт |  |  |  |  | 7.5 | 10.8 | 13.5 | 15.5
Внутренний блок |  |  | у.е. |  |  |  |  | 1996 | 2276 | 2565 | 3065
Декоративная панель |  | BYCQ140D | у.е. |  |  |  |  | 504 | 504 | 504 | 504
Наружный блок |  |  | у.е. |  |  |  |  | 4412 | 5038 | 5671 | 6356
ИТОГО |  |  | у.е. |  |  |  |  | 6912 | 7818 | 8740 | 9925
ДОПОЛНИТЕЛЬНОЕ ОБОРУДОВАНИЕ
Инфракрасный датчик присутствия людей и измерения температуры на уровне пола |  | BRYQ140A | у.е. |  |  |  |  | 158
Пульт управления | проводной | BRC1D52 | у.е. |  |  |  |  | 96
| проводной | BRC1E52A | у.е. |  |  |  |  | 272
| инфракрасный (охл. / нагрев) | BRC7FA532F | у.е. |  |  |  |  | 195
R-410A |  |  | Inverter
ВНУТРЕННИЙ БЛОК | [7 empty] | FCQG71F | FCQG100F | FCQG125F | FCQG140F
ДЕКОРАТИВНАЯ ПАНЕЛЬ | [7 empty] | BYCQ140DW | BYCQ140DW | BYCQ140DW | BYCQ140DW
НАРУЖНЫЙ БЛОК | [7 empty] | RZQG71L8Y | RZQG100L8Y | RZQG125L8Y | RZQG140LY
Холодопроизводительность |  | Номинальная | кВт |  |  |  |  | 6.8 | 9.5 | 12 | 13.4
Теплопроизводительность |  | Номинальная | кВт |  |  |  |  | 7.5 | 10.8 | 13.5 | 15.5
Внутренний блок |  |  | у.е. |  |  |  |  | 1996 | 2276 | 2565 | 3065
Декоративная панель |  | BYCQ140DW | у.е. |  |  |  |  | 550 | 550 | 550 | 550
Наружный блок |  |  | у.е. |  |  |  |  | 4412 | 5038 | 5671 | 6356
ИТОГО |  |  | у.е. |  |  |  |  | 6958 | 7864 | 8786 | 9971
ДОПОЛНИТЕЛЬНОЕ ОБОРУДОВАНИЕ
Инфракрасный датчик присутствия людей и измерения температуры на уровне пола |  | BRYQ140A | у.е. |  |  |  |  | 158
Пульт управления | проводной | BRC1D52 | у.е. |  |  |  |  | 96
| проводной | BRC1E52A | у.е. |  |  |  |  | 272
| инфракрасный (охл. / нагрев) | BRC7FA532F | у.е. |  |  |  |  | 195
R-410A |  |  | Inverter
ВНУТРЕННИЙ БЛОК | [7 empty] | FCQG71F | FCQG100F | FCQG125F | FCQG140F
ДЕКОРАТИВНАЯ ПАНЕЛЬ | [7 empty] | BYCQ140DG | BYCQ140DG | BYCQ140DG | BYCQ140DG
НАРУЖНЫЙ БЛОК | [7 empty] | RZQG71L8Y | RZQG100L8Y | RZQG125L8Y | RZQG140LY
Холодопроизводительность |  | Номинальная | кВт |  |  |  |  | 6.8 | 9.5 | 12 | 13.4
Теплопроизводительность |  | Номинальная | кВт |  |  |  |  | 7.5 | 10.8 | 13.5 | 15.5
Внутренний блок |  |  | у.е. |  |  |  |  | 1996 | 2276 | 2565 | 3065
Декоративная панель |  | BYCQ140DG* | у.е. |  |  |  |  | 1201 | 1201 | 1201 | 1201
Наружный блок |  |  | у.е. |  |  |  |  | 4412 | 5038 | 5671 | 6356
ИТОГО |  |  | у.е. |  |  |  |  | 7609 | 8515 | 9437 | 10622
ДОПОЛНИТЕЛЬНОЕ ОБОРУДОВАНИЕ
Инфракрасный датчик присутствия людей и измерения температуры на уровне пола |  | BRYQ140A | у.е. |  |  |  |  | 158
Пульт управления | проводной | BRC1D52 | у.е. |  |  |  |  | 96
| проводной | BRC1E52A | у.е. |  |  |  |  | 272
| инфракрасный (охл. / нагрев) | BRC7FA532F | у.е. |  |  |  |  | 195
R-410A |  |  | Inverter
ВНУТРЕННИЙ БЛОК | [7 empty] | FCQG71F | FCQG100F | FCQG125F | FCQG140F
ДЕКОРАТИВНАЯ ПАНЕЛЬ | [7 empty] | BYCQ140DGF | BYCQ140DGF | BYCQ140DGF | BYCQ140DGF
НАРУЖНЫЙ БЛОК | [7 empty] | RZQG71L8Y | RZQG100L8Y | RZQG125L8Y | RZQG140LY
Холодопроизводительность |  | Номинальная | кВт |  |  |  |  | 6.8 | 9.5 | 12 | 13.4
Теплопроизводительность |  | Номинальная | кВт |  |  |  |  | 7.5 | 10.8 | 13.5 | 15.5
Внутренний блок |  |  | у.е. |  |  |  |  | 1996 | 2276 | 2565 | 3065
Декоративная панель |  | BYCQ140DGF* | у.е. |  |  |  |  | 1201 | 1201 | 1201 | 1201
Наружный блок |  |  | у.е. |  |  |  |  | 4412 | 5038 | 5671 | 6356
ИТОГО |  |  | у.е. |  |  |  |  | 7609 | 8515 | 9437 | 10622
ДОПОЛНИТЕЛЬНОЕ ОБОРУДОВАНИЕ
Инфракрасный датчик присутствия людей и измерения температуры на уровне пола |  | BRYQ140A | у.е. |  |  |  |  | 158
Пульт управления | проводной | BRC1D52 | у.е. |  |  |  |  | 96
| проводной | BRC1E52A | у.е. |  |  |  |  | 272
| инфракрасный (охл. / нагрев) | BRC7FA532F | у.е. |  |  |  |  | 195
R-410A |  |  | Inverter
ВНУТРЕННИЙ БЛОК | [7 empty] | FCQG71F | FCQG100F | FCQG125F | FCQG140F
ДЕКОРАТИВНАЯ ПАНЕЛЬ | [7 empty] | BYCQ140D | BYCQ140D | BYCQ140D | BYCQ140D
НАРУЖНЫЙ БЛОК | [7 empty] | RZQSG71L3V | RZQSG100L9V | RZQSG125L9V | RZQSG140L9V
Холодопроизводительность |  | Номинальная | кВт |  |  |  |  | 6.8 | 9.5 | 12 | 13.4
Теплопроизводительность |  | Номинальная | кВт |  |  |  |  | 7.5 | 10.8 | 13.5 | 15.5
Внутренний блок |  |  | у.е. |  |  |  |  | 1996 | 2276 | 2565 | 3065
Декоративная панель |  | BYCQ140D | у.е. |  |  |  |  | 504 | 504 | 504 | 504
Наружный блок |  |  | у.е. |  |  |  |  | 3600 | 4151 | 4702 | 5430
ИТОГО |  |  | у.е. |  |  |  |  | 6100 | 6931 | 7771 | 8999
ДОПОЛНИТЕЛЬНОЕ ОБОРУДОВАНИЕ
Инфракрасный датчик присутствия людей и измерения температуры на уровне пола |  | BRYQ140A | у.е. |  |  |  |  | 158
Пульт управления | проводной | BRC1D52 | у.е. |  |  |  |  | 96
| проводной | BRC1E52A | у.е. |  |  |  |  | 272
| инфракрасный (охл. / нагрев) | BRC7FA532F | у.е. |  |  |  |  | 195
R-410A |  |  | Inverter
ВНУТРЕННИЙ БЛОК | [7 empty] | FCQG71F | FCQG100F | FCQG125F | FCQG140F
ДЕКОРАТИВНАЯ ПАНЕЛЬ | [7 empty] | BYCQ140DW | BYCQ140DW | BYCQ140DW | BYCQ140DW
НАРУЖНЫЙ БЛОК | [7 empty] | RZQSG71L3V | RZQSG100L9V | RZQSG125L9V | RZQSG140L9V
Холодопроизводительность |  | Номинальная | кВт |  |  |  |  | 6.8 | 9.5 | 12 | 13.4
Теплопроизводительность |  | Номинальная | кВт |  |  |  |  | 7.5 | 10.8 | 13.5 | 15.5
Внутренний блок |  |  | у.е. |  |  |  |  | 1996 | 2276 | 2565 | 3065
Декоративная панель |  | BYCQ140DW | у.е. |  |  |  |  | 550 | 550 | 550 | 550
Наружный блок |  |  | у.е. |  |  |  |  | 3600 | 4151 | 4702 | 5430
ИТОГО |  |  | у.е. |  |  |  |  | 6146 | 6977 | 7817 | 9045
ДОПОЛНИТЕЛЬНОЕ ОБОРУДОВАНИЕ
Инфракрасный датчик присутствия людей и измерения температуры на уровне пола |  | BRYQ140A | у.е. |  |  |  |  | 158
Пульт управления | проводной | BRC1D52 | у.е. |  |  |  |  | 96
| проводной | BRC1E52A | у.е. |  |  |  |  | 272
| инфракрасный (охл. / нагрев) | BRC7FA532F | у.е. |  |  |  |  | 195
R-410A |  |  | Inverter
ВНУТРЕННИЙ БЛОК | [7 empty] | FCQG71F | FCQG100F | FCQG125F | FCQG140F
ДЕКОРАТИВНАЯ ПАНЕЛЬ | [7 empty] | BYCQ140DG | BYCQ140DG | BYCQ140DG | BYCQ140DG
НАРУЖНЫЙ БЛОК | [7 empty] | RZQSG71L3V | RZQSG100L9V | RZQSG125L9V | RZQSG140L9V
Холодопроизводительность |  | Номинальная | кВт |  |  |  |  | 6.8 | 9.5 | 12 | 13.4
Теплопроизводительность |  | Номинальная | кВт |  |  |  |  | 7.5 | 10.8 | 13.5 | 15.5
Внутренний блок |  |  | у.е. |  |  |  |  | 1996 | 2276 | 2565 | 3065
Декоративная панель |  | BYCQ140DG* | у.е. |  |  |  |  | 1201 | 1201 | 1201 | 1201
Наружный блок |  |  | у.е. |  |  |  |  | 3600 | 4151 | 4702 | 5430
ИТОГО |  |  | у.е. |  |  |  |  | 6797 | 7628 | 8468 | 9696
ДОПОЛНИТЕЛЬНОЕ ОБОРУДОВАНИЕ
Инфракрасный датчик присутствия людей и измерения температуры на уровне пола |  | BRYQ140A | у.е. |  |  |  |  | 158
Пульт управления | проводной | BRC1D52 | у.е. |  |  |  |  | 96
| проводной | BRC1E52A | у.е. |  |  |  |  | 272
| инфракрасный (охл. / нагрев) | BRC7FA532F | у.е. |  |  |  |  | 195
R-410A |  |  | Inverter
ВНУТРЕННИЙ БЛОК | [7 empty] | FCQG71F | FCQG100F | FCQG125F | FCQG140F
ДЕКОРАТИВНАЯ ПАНЕЛЬ | [7 empty] | BYCQ140DGF | BYCQ140DGF | BYCQ140DGF | BYCQ140DGF
НАРУЖНЫЙ БЛОК | [7 empty] | RZQSG71L3V | RZQSG100L9V | RZQSG125L9V | RZQSG140L9V
Холодопроизводительность |  | Номинальная | кВт |  |  |  |  | 6.8 | 9.5 | 12 | 13.4
Теплопроизводительность |  | Номинальная | кВт |  |  |  |  | 7.5 | 10.8 | 13.5 | 15.5
Внутренний блок |  |  | у.е. |  |  |  |  | 1996 | 2276 | 2565 | 3065
Декоративная панель |  | BYCQ140DGF* | у.е. |  |  |  |  | 1201 | 1201 | 1201 | 1201
Наружный блок |  |  | у.е. |  |  |  |  | 3600 | 4151 | 4702 | 5430
ИТОГО |  |  | у.е. |  |  |  |  | 6797 | 7628 | 8468 | 9696
ДОПОЛНИТЕЛЬНОЕ ОБОРУДОВАНИЕ
Инфракрасный датчик присутствия людей и измерения температуры на уровне пола |  | BRYQ140A | у.е. |  |  |  |  | 158
Пульт управления | проводной | BRC1D52 | у.е. |  |  |  |  | 96
| проводной | BRC1E52A | у.е. |  |  |  |  | 272
| инфракрасный (охл. / нагрев) | BRC7FA532F | у.е. |  |  |  |  | 195
R-410A |  |  | Inverter
ВНУТРЕННИЙ БЛОК | [8 empty] | FCQG100F | FCQG125F | FCQG140F
ДЕКОРАТИВНАЯ ПАНЕЛЬ | [8 empty] | BYCQ140D | BYCQ140D | BYCQ140D
НАРУЖНЫЙ БЛОК | [8 empty] | RZQSG100L8Y | RZQSG125L8Y | RZQSG140LY
Холодопроизводительность |  | Номинальная | кВт | [5 empty] | 9.5 | 12 | 13.4
Теплопроизводительность |  | Номинальная | кВт | [5 empty] | 10.8 | 13.5 | 15.5
Внутренний блок |  |  | у.е. | [5 empty] | 2276 | 2565 | 3065
Декоративная панель |  | BYCQ140D | у.е. | [5 empty] | 504 | 504 | 504
Наружный блок |  |  | у.е. | [5 empty] | 4151 | 4702 | 5430
ИТОГО |  |  | у.е. | [5 empty] | 6931 | 7771 | 8999
ДОПОЛНИТЕЛЬНОЕ ОБОРУДОВАНИЕ
Инфракрасный датчик присутствия людей и измерения температуры на уровне пола |  | BRYQ140A | у.е. | [5 empty] | 158
Пульт управления | проводной | BRC1D52 | у.е. | [5 empty] | 96
| проводной | BRC1E52A | у.е. | [5 empty] | 272
| инфракрасный (охл. / нагрев) | BRC7FA532F | у.е. | [5 empty] | 195
R-410A |  |  | Inverter
ВНУТРЕННИЙ БЛОК | [8 empty] | FCQG100F | FCQG125F | FCQG140F
ДЕКОРАТИВНАЯ ПАНЕЛЬ | [8 empty] | BYCQ140DW | BYCQ140DW | BYCQ140DW
НАРУЖНЫЙ БЛОК | [8 empty] | RZQSG100L8Y | RZQSG125L8Y | RZQSG140LY
Холодопроизводительность |  | Номинальная | кВт | [5 empty] | 9.5 | 12 | 13.4
Теплопроизводительность |  | Номинальная | кВт | [5 empty] | 10.8 | 13.5 | 15.5
Внутренний блок |  |  | у.е. | [5 empty] | 2276 | 2565 | 3065
Декоративная панель |  | BYCQ140DW | у.е. | [5 empty] | 550 | 550 | 550
Наружный блок |  |  | у.е. | [5 empty] | 4151 | 4702 | 5430
ИТОГО |  |  | у.е. | [5 empty] | 6977 | 7817 | 9045
ДОПОЛНИТЕЛЬНОЕ ОБОРУДОВАНИЕ
Инфракрасный датчик присутствия людей и измерения температуры на уровне пола |  | BRYQ140A | у.е. | [5 empty] | 158
Пульт управления | проводной | BRC1D52 | у.е. | [5 empty] | 96
| проводной | BRC1E52A | у.е. | [5 empty] | 272
| инфракрасный (охл. / нагрев) | BRC7FA532F | у.е. | [5 empty] | 195
R-410A |  |  | Inverter
ВНУТРЕННИЙ БЛОК | [8 empty] | FCQG100F | FCQG125F | FCQG140F
ДЕКОРАТИВНАЯ ПАНЕЛЬ | [8 empty] | BYCQ140DG | BYCQ140DG | BYCQ140DG
НАРУЖНЫЙ БЛОК | [8 empty] | RZQSG100L8Y | RZQSG125L8Y | RZQSG140LY
Холодопроизводительность |  | Номинальная | кВт | [5 empty] | 9.5 | 12 | 13.4
Теплопроизводительность |  | Номинальная | кВт | [5 empty] | 10.8 | 13.5 | 15.5
Внутренний блок |  |  | у.е. | [5 empty] | 2276 | 2565 | 3065
Декоративная панель |  | BYCQ140DG* | у.е. | [5 empty] | 1201 | 1201 | 1201
Наружный блок |  |  | у.е. | [5 empty] | 4151 | 4702 | 5430
ИТОГО |  |  | у.е. | [5 empty] | 7628 | 8468 | 9696
ДОПОЛНИТЕЛЬНОЕ ОБОРУДОВАНИЕ
Инфракрасный датчик присутствия людей и измерения температуры на уровне пола |  | BRYQ140A | у.е. | [5 empty] | 158
Пульт управления | проводной | BRC1D52 | у.е. | [5 empty] | 96
| проводной | BRC1E52A | у.е. | [5 empty] | 272
| инфракрасный (охл. / нагрев) | BRC7FA532F | у.е. | [5 empty] | 195
R-410A |  |  | Inverter
ВНУТРЕННИЙ БЛОК | [8 empty] | FCQG100F | FCQG125F | FCQG140F
ДЕКОРАТИВНАЯ ПАНЕЛЬ | [8 empty] | BYCQ140DGF | BYCQ140DGF | BYCQ140DGF
НАРУЖНЫЙ БЛОК | [8 empty] | RZQSG100L8Y | RZQSG125L8Y | RZQSG140LY
Холодопроизводительность |  | Номинальная | кВт | [5 empty] | 9.5 | 12 | 13.4
Теплопроизводительность |  | Номинальная | кВт | [5 empty] | 10.8 | 13.5 | 15.5
Внутренний блок |  |  | у.е. | [5 empty] | 2276 | 2565 | 3065
Декоративная панель |  | BYCQ140DGF* | у.е. | [5 empty] | 1201 | 1201 | 1201
Наружный блок |  |  | у.е. | [5 empty] | 4151 | 4702 | 5430
ИТОГО |  |  | у.е. | [5 empty] | 7628 | 8468 | 9696
ДОПОЛНИТЕЛЬНОЕ ОБОРУДОВАНИЕ
Инфракрасный датчик присутствия людей и измерения температуры на уровне пола |  | BRYQ140A | у.е. | [5 empty] | 158
Пульт управления | проводной | BRC1D52 | у.е. | [5 empty] | 96
| проводной | BRC1E52A | у.е. | [5 empty] | 272
| инфракрасный (охл. / нагрев) | BRC7FA532F | у.е. | [5 empty] | 195
R-410A
ВНУТРЕННИЙ БЛОК | [7 empty] | FCQG71F | FCQG100F | FCQG125F
ДЕКОРАТИВНАЯ ПАНЕЛЬ | [7 empty] | BYCQ140D | BYCQ140D | BYCQ140D
НАРУЖНЫЙ БЛОК | [7 empty] | RQ71BV/W | RQ100BV/W | RQ125B
Холодопроизводительность |  | Номинальная | кВт |  |  |  |  | 7.1 | 10 | 12.5
Теплопроизводительность |  | Номинальная | кВт |  |  |  |  | 8 | 11.2 | 14.6
Внутренний блок |  |  | у.е. |  |  |  |  | 1996 | 2276 | 2565
Декоративная панель |  | BYCQ140D | у.е. |  |  |  |  | 504 | 504 | 504
Наружный блок |  |  | у.е. |  |  |  |  | 2512 | 2966 | 3309
ИТОГО |  |  | у.е. |  |  |  |  | 5012 | 5746 | 6378
ДОПОЛНИТЕЛЬНОЕ ОБОРУДОВАНИЕ
Инфракрасный датчик присутствия людей и измерения температуры на уровне пола |  | BRYQ140A | у.е. |  |  |  |  | 158
Пульт управления | проводной | BRC1D52 | у.е. |  |  |  |  | 96
| проводной | BRC1E52A | у.е. |  |  |  |  | 272
| инфракрасный (охл. / нагрев) | BRC7FA532F | у.е. |  |  |  |  | 195
R-410A
ВНУТРЕННИЙ БЛОК | [7 empty] | FCQG71F | FCQG100F | FCQG125F
ДЕКОРАТИВНАЯ ПАНЕЛЬ | [7 empty] | BYCQ140DW | BYCQ140DW | BYCQ140DW
НАРУЖНЫЙ БЛОК | [7 empty] | RQ71BV/W | RQ100BV/W | RQ125B
Холодопроизводительность |  | Номинальная | кВт |  |  |  |  | 7.1 | 10 | 12.5
Теплопроизводительность |  | Номинальная | кВт |  |  |  |  | 8 | 11.2 | 14.6
Внутренний блок |  |  | у.е. |  |  |  |  | 1996 | 2276 | 2565
Декоративная панель |  | BYCQ140DW | у.е. |  |  |  |  | 550 | 550 | 550
Наружный блок |  |  | у.е. |  |  |  |  | 2512 | 2966 | 3309
ИТОГО |  |  | у.е. |  |  |  |  | 5058 | 5792 | 6424
ДОПОЛНИТЕЛЬНОЕ ОБОРУДОВАНИЕ
Инфракрасный датчик присутствия людей и измерения температуры на уровне пола |  | BRYQ140A | у.е. |  |  |  |  | 158
Пульт управления | проводной | BRC1D52 | у.е. |  |  |  |  | 96
| проводной | BRC1E52A | у.е. |  |  |  |  | 272
| инфракрасный (охл. / нагрев) | BRC7FA532F | у.е. |  |  |  |  | 195
R-410A
ВНУТРЕННИЙ БЛОК | [7 empty] | FCQG71F | FCQG100F | FCQG125F
ДЕКОРАТИВНАЯ ПАНЕЛЬ | [7 empty] | BYCQ140D | BYCQ140D | BYCQ140D
НАРУЖНЫЙ БЛОК | [7 empty] | RR71BV/W | RR100BV/W | RR125B
Холодопроизводительность |  | Номинальная | кВт |  |  |  |  | 7.1 | 10 | 12.5
Теплопроизводительность |  | Номинальная | кВт |  |  |  |  | - | - | -
Внутренний блок |  |  | у.е. |  |  |  |  | 1996 | 2276 | 2565
Декоративная панель |  | BYCQ140D | у.е. |  |  |  |  | 504 | 504 | 504
Наружный блок |  |  | у.е. |  |  |  |  | 2512 | 2966 | 3309
ИТОГО |  |  | у.е. |  |  |  |  | 5012 | 5746 | 6378
ДОПОЛНИТЕЛЬНОЕ ОБОРУДОВАНИЕ
Инфракрасный датчик присутствия людей и измерения температуры на уровне пола |  | BRYQ140A | у.е. |  |  |  |  | 158
Пульт управления | проводной | BRC1D52 | у.е. |  |  |  |  | 96
| проводной | BRC1E52A | у.е. |  |  |  |  | 272
| инфракрасный (охлаждение) | BRC7FA532F | у.е. |  |  |  |  | 195
R-410A
ВНУТРЕННИЙ БЛОК | [7 empty] | FCQG71F | FCQG100F | FCQG125F
ДЕКОРАТИВНАЯ ПАНЕЛЬ | [7 empty] | BYCQ140DW | BYCQ140DW | BYCQ140DW
НАРУЖНЫЙ БЛОК | [7 empty] | RR71BV/W | RR100BV/W | RR125B
Холодопроизводительность |  | Номинальная | кВт |  |  |  |  | 7.1 | 10 | 12.5
Теплопроизводительность |  | Номинальная | кВт |  |  |  |  | - | - | -
Внутренний блок |  |  | у.е. |  |  |  |  | 1996 | 2276 | 2565
Декоративная панель |  | BYCQ140DW | у.е. |  |  |  |  | 550 | 550 | 550
Наружный блок |  |  | у.е. |  |  |  |  | 2512 | 2966 | 3309
ИТОГО |  |  | у.е. |  |  |  |  | 5058 | 5792 | 6424
ДОПОЛНИТЕЛЬНОЕ ОБОРУДОВАНИЕ
Инфракрасный датчик присутствия людей и измерения температуры на уровне пола |  | BRYQ140A | у.е. |  |  |  |  | 158
Пульт управления | проводной | BRC1D52 | у.е. |  |  |  |  | 96
| проводной | BRC1E52A | у.е. |  |  |  |  | 272
| инфракрасный (охлаждение) | BRC7FA532F | у.е. |  |  |  |  | 195
R-410A |  |  | Inverter
ВНУТРЕННИЙ БЛОК | [7 empty] | FCQHG71F | FCQHG100F | FCQHG125F | FCQHG140F
ДЕКОРАТИВНАЯ ПАНЕЛЬ | [7 empty] | BYCQ140D | BYCQ140D | BYCQ140D | BYCQ140D
НАРУЖНЫЙ БЛОК | [7 empty] | RZQG71L9V | RZQG100L9V | RZQG125L9V | RZQG140L9V
Холодопроизводительность |  | Номинальная | кВт |  |  |  |  | 6.8 | 9.5 | 12 | 13.4
Теплопроизводительность |  | Номинальная | кВт |  |  |  |  | 7.5 | 10.8 | 13.5 | 15.5
Внутренний блок |  |  | у.е. |  |  |  |  | 2161 | 2549 | 2606 | 2829
Декоративная панель |  | BYCQ140D | у.е. |  |  |  |  | 504 | 504 | 504 | 504
Наружный блок |  |  | у.е. |  |  |  |  | 4412 | 5038 | 5671 | 6356
ИТОГО |  |  | у.е. |  |  |  |  | 7077 | 8091 | 8781 | 9689
ДОПОЛНИТЕЛЬНОЕ ОБОРУДОВАНИЕ
Инфракрасный датчик присутствия людей и измерения температуры на уровне пола |  | BRYQ140A | у.е. |  |  |  |  | 158
Пульт управления | проводной | BRC1D52 | у.е. |  |  |  |  | 96
| проводной | BRC1E52A | у.е. |  |  |  |  | 272
| инфракрасный (охл. / нагрев) | BRC7FA532F | у.е. |  |  |  |  | 195
R-410A |  |  | Inverter
ВНУТРЕННИЙ БЛОК | [7 empty] | FCQHG71F | FCQHG100F | FCQHG125F | FCQHG140F
ДЕКОРАТИВНАЯ ПАНЕЛЬ | [7 empty] | BYCQ140DW | BYCQ140DW | BYCQ140DW | BYCQ140DW
НАРУЖНЫЙ БЛОК | [7 empty] | RZQG71L9V | RZQG100L9V | RZQG125L9V | RZQG140L9V
Холодопроизводительность |  | Номинальная | кВт |  |  |  |  | 6.8 | 9.5 | 12 | 13.4
Теплопроизводительность |  | Номинальная | кВт |  |  |  |  | 7.5 | 10.8 | 13.5 | 15.5
Внутренний блок |  |  | у.е. |  |  |  |  | 2161 | 2549 | 2606 | 2829
Декоративная панель |  | BYCQ140DW | у.е. |  |  |  |  | 550 | 550 | 550 | 550
Наружный блок |  |  | у.е. |  |  |  |  | 4412 | 5038 | 5671 | 6356
ИТОГО |  |  | у.е. |  |  |  |  | 7123 | 8137 | 8827 | 9735
ДОПОЛНИТЕЛЬНОЕ ОБОРУДОВАНИЕ
Инфракрасный датчик присутствия людей и измерения температуры на уровне пола |  | BRYQ140A | у.е. |  |  |  |  | 158
Пульт управления | проводной | BRC1D52 | у.е. |  |  |  |  | 96
| проводной | BRC1E52A | у.е. |  |  |  |  | 272
| инфракрасный (охл. / нагрев) | BRC7FA532F | у.е. |  |  |  |  | 195
R-410A |  |  | Inverter
ВНУТРЕННИЙ БЛОК | [7 empty] | FCQHG71F | FCQHG100F | FCQHG125F | FCQHG140F
ДЕКОРАТИВНАЯ ПАНЕЛЬ | [7 empty] | BYCQ140DG | BYCQ140DG | BYCQ140DG | BYCQ140DG
НАРУЖНЫЙ БЛОК | [7 empty] | RZQG71L9V | RZQG100L9V | RZQG125L9V | RZQG140L9V
Холодопроизводительность |  | Номинальная | кВт |  |  |  |  | 6.8 | 9.5 | 12 | 13.4
Теплопроизводительность |  | Номинальная | кВт |  |  |  |  | 7.5 | 10.8 | 13.5 | 15.5
Внутренний блок |  |  | у.е. |  |  |  |  | 2161 | 2549 | 2606 | 2829
Декоративная панель |  | BYCQ140DG* | у.е. |  |  |  |  | 1201 | 1201 | 1201 | 1201
Наружный блок |  |  | у.е. |  |  |  |  | 4412 | 5038 | 5671 | 6356
ИТОГО |  |  | у.е. |  |  |  |  | 7774 | 8788 | 9478 | 10386
ДОПОЛНИТЕЛЬНОЕ ОБОРУДОВАНИЕ
Инфракрасный датчик присутствия людей и измерения температуры на уровне пола |  | BRYQ140A | у.е. |  |  |  |  | 158
Пульт управления | проводной | BRC1D52 | у.е. |  |  |  |  | 96
| проводной | BRC1E52A | у.е. |  |  |  |  | 272
| инфракрасный (охл. / нагрев) | BRC7FA532F | у.е. |  |  |  |  | 195
R-410A |  |  | Inverter
ВНУТРЕННИЙ БЛОК | [7 empty] | FCQHG71F | FCQHG100F | FCQHG125F | FCQHG140F
ДЕКОРАТИВНАЯ ПАНЕЛЬ | [7 empty] | BYCQ140DGF | BYCQ140DGF | BYCQ140DGF | BYCQ140DGF
НАРУЖНЫЙ БЛОК | [7 empty] | RZQG71L9V | RZQG100L9V | RZQG125L9V | RZQG140L9V
Холодопроизводительность |  | Номинальная | кВт |  |  |  |  | 6.8 | 9.5 | 12 | 13.4
Теплопроизводительность |  | Номинальная | кВт |  |  |  |  | 7.5 | 10.8 | 13.5 | 15.5
Внутренний блок |  |  | у.е. |  |  |  |  | 2161 | 2549 | 2606 | 2829
Декоративная панель |  | BYCQ140DGF* | у.е. |  |  |  |  | 1201 | 1201 | 1201 | 1201
Наружный блок |  |  | у.е. |  |  |  |  | 4412 | 5038 | 5671 | 6356
ИТОГО |  |  | у.е. |  |  |  |  | 7774 | 8788 | 9478 | 10386
ДОПОЛНИТЕЛЬНОЕ ОБОРУДОВАНИЕ
Инфракрасный датчик присутствия людей и измерения температуры на уровне пола |  | BRYQ140A | у.е. |  |  |  |  | 158
Пульт управления | проводной | BRC1D52 | у.е. |  |  |  |  | 96
| проводной | BRC1E52A | у.е. |  |  |  |  | 272
| инфракрасный (охл. / нагрев) | BRC7FA532F | у.е. |  |  |  |  | 195
R-410A |  |  | Inverter
ВНУТРЕННИЙ БЛОК | [7 empty] | FCQHG71F | FCQHG100F | FCQHG125F | FCQHG140F
ДЕКОРАТИВНАЯ ПАНЕЛЬ | [7 empty] | BYCQ140D | BYCQ140D | BYCQ140D | BYCQ140D
НАРУЖНЫЙ БЛОК | [7 empty] | RZQG71L8Y | RZQG100L8Y | RZQG125L8Y | RZQG140LY
Холодопроизводительность |  | Номинальная | кВт |  |  |  |  | 6.8 | 9.5 | 12 | 13.4
Теплопроизводительность |  | Номинальная | кВт |  |  |  |  | 7.5 | 10.8 | 13.5 | 15.5
Внутренний блок |  |  | у.е. |  |  |  |  | 2161 | 2549 | 2606 | 2829
Декоративная панель |  | BYCQ140D | у.е. |  |  |  |  | 504 | 504 | 504 | 504
Наружный блок |  |  | у.е. |  |  |  |  | 4412 | 5038 | 5671 | 6356
ИТОГО |  |  | у.е. |  |  |  |  | 7077 | 8091 | 8781 | 9689
F
Инфракрасный датчик присутствия людей и измерения температуры на уровне пола |  | BRYQ140A | у.е. |  |  |  |  | 158
Пульт управления | проводной | BRC1D52 | у.е. |  |  |  |  | 96
| проводной | BRC1E52A | у.е. |  |  |  |  | 272
| инфракрасный (охл. / нагрев) | BRC7FA532F | у.е. |  |  |  |  | 195
R-410A |  |  | Inverter
ВНУТРЕННИЙ БЛОК | [7 empty] | FCQHG71F | FCQHG100F | FCQHG125F | FCQHG140F
ДЕКОРАТИВНАЯ ПАНЕЛЬ | [7 empty] | BYCQ140DW | BYCQ140DW | BYCQ140DW | BYCQ140DW
НАРУЖНЫЙ БЛОК | [7 empty] | RZQG71L8Y | RZQG100L8Y | RZQG125L8Y | RZQG140LY
Холодопроизводительность |  | Номинальная | кВт |  |  |  |  | 6.8 | 9.5 | 12 | 13.4
Теплопроизводительность |  | Номинальная | кВт |  |  |  |  | 7.5 | 10.8 | 13.5 | 15.5
Внутренний блок |  |  | у.е. |  |  |  |  | 2161 | 2549 | 2606 | 2829
Декоративная панель |  | BYCQ140DW | у.е. |  |  |  |  | 550 | 550 | 550 | 550
Наружный блок |  |  | у.е. |  |  |  |  | 4412 | 5038 | 5671 | 6356
ИТОГО |  |  | у.е. |  |  |  |  | 7123 | 8137 | 8827 | 9735
ДОПОЛНИТЕЛЬНОЕ ОБОРУДОВАНИЕ
Инфракрасный датчик присутствия людей и измерения температуры на уровне пола |  | BRYQ140A | у.е. |  |  |  |  | 158
Пульт управления | проводной | BRC1D52 | у.е. |  |  |  |  | 96
| проводной | BRC1E52A | у.е. |  |  |  |  | 272
| инфракрасный (охл. / нагрев) | BRC7FA532F | у.е. |  |  |  |  | 195
R-410A |  |  | Inverter
ВНУТРЕННИЙ БЛОК | [7 empty] | FCQHG71F | FCQHG100F | FCQHG125F | FCQHG140F
ДЕКОРАТИВНАЯ ПАНЕЛЬ | [7 empty] | BYCQ140DG | BYCQ140DG | BYCQ140DG | BYCQ140DG
НАРУЖНЫЙ БЛОК | [7 empty] | RZQG71L8Y | RZQG100L8Y | RZQG125L8Y | RZQG140LY
Холодопроизводительность |  | Номинальная | кВт |  |  |  |  | 6.8 | 9.5 | 12 | 13.4
Теплопроизводительность |  | Номинальная | кВт |  |  |  |  | 7.5 | 10.8 | 13.5 | 15.5
Внутренний блок |  |  | у.е. |  |  |  |  | 2161 | 2549 | 2606 | 2829
Декоративная панель |  | BYCQ140DG* | у.е. |  |  |  |  | 1201 | 1201 | 1201 | 1201
Наружный блок |  |  | у.е. |  |  |  |  | 4412 | 5038 | 5671 | 6356
ИТОГО |  |  | у.е. |  |  |  |  | 7774 | 8788 | 9478 | 10386
ДОПОЛНИТЕЛЬНОЕ ОБОРУДОВАНИЕ
Инфракрасный датчик присутствия людей и измерения температуры на уровне пола |  | BRYQ140A | у.е. |  |  |  |  | 158
Пульт управления | проводной | BRC1D52 | у.е. |  |  |  |  | 96
| проводной | BRC1E52A | у.е. |  |  |  |  | 272
| инфракрасный (охл. / нагрев) | BRC7FA532F | у.е. |  |  |  |  | 195
R-410A |  |  | Inverter
ВНУТРЕННИЙ БЛОК | [7 empty] | FCQHG71F | FCQHG100F | FCQHG125F | FCQHG140F
ДЕКОРАТИВНАЯ ПАНЕЛЬ | [7 empty] | BYCQ140DGF | BYCQ140DGF | BYCQ140DGF | BYCQ140DGF
НАРУЖНЫЙ БЛОК | [7 empty] | RZQG71L8Y | RZQG100L8Y | RZQG125L8Y | RZQG140LY
Холодопроизводительность |  | Номинальная | кВт |  |  |  |  | 6.8 | 9.5 | 12 | 13.4
Теплопроизводительность |  | Номинальная | кВт |  |  |  |  | 7.5 | 10.8 | 13.5 | 15.5
Внутренний блок |  |  | у.е. |  |  |  |  | 2161 | 2549 | 2606 | 2829
Декоративная панель |  | BYCQ140DGF* | у.е. |  |  |  |  | 1201 | 1201 | 1201 | 1201
Наружный блок |  |  | у.е. |  |  |  |  | 4412 | 5038 | 5671 | 6356
ИТОГО |  |  | у.е. |  |  |  |  | 7774 | 8788 | 9478 | 10386
ДОПОЛНИТЕЛЬНОЕ ОБОРУДОВАНИЕ
Инфракрасный датчик присутствия людей и измерения температуры на уровне пола |  | BRYQ140A | у.е. |  |  |  |  | 158
Пульт управления | проводной | BRC1D52 | у.е. |  |  |  |  | 96
| проводной | BRC1E52A | у.е. |  |  |  |  | 272
| инфракрасный (охл. / нагрев) | BRC7FA532F | у.е. |  |  |  |  | 195
R-410A |  |  | Inverter
ВНУТРЕННИЙ БЛОК | [7 empty] | FCQHG71F | FCQHG100F | FCQHG125F | FCQHG140F
ДЕКОРАТИВНАЯ ПАНЕЛЬ | [7 empty] | BYCQ140D | BYCQ140D | BYCQ140D | BYCQ140D
НАРУЖНЫЙ БЛОК | [7 empty] | RZQSG71L3V | RZQSG100L9V | RZQSG125L9V | RZQSG140L9V
Холодопроизводительность |  | Номинальная | кВт |  |  |  |  | 6.8 | 9.5 | 12 | 13.4
Теплопроизводительность |  | Номинальная | кВт |  |  |  |  | 7.5 | 10.8 | 13.5 | 15.5
Внутренний блок |  |  | у.е. |  |  |  |  | 2161 | 2549 | 2606 | 2829
Декоративная панель |  | BYCQ140D | у.е. |  |  |  |  | 504 | 504 | 504 | 504
Наружный блок |  |  | у.е. |  |  |  |  | 3600 | 4151 | 4702 | 5430
ИТОГО |  |  | у.е. |  |  |  |  | 6265 | 7204 | 7812 | 8763
ДОПОЛНИТЕЛЬНОЕ ОБОРУДОВАНИЕ
Инфракрасный датчик присутствия людей и измерения температуры на уровне пола |  | BRYQ140A | у.е. |  |  |  |  | 158
Пульт управления | проводной | BRC1D52 | у.е. |  |  |  |  | 96
| проводной | BRC1E52A | у.е. |  |  |  |  | 272
| инфракрасный (охл. / нагрев) | BRC7FA532F | у.е. |  |  |  |  | 195
R-410A |  |  | Inverter
ВНУТРЕННИЙ БЛОК | [7 empty] | FCQHG71F | FCQHG100F | FCQHG125F | FCQHG140F
ДЕКОРАТИВНАЯ ПАНЕЛЬ | [7 empty] | BYCQ140DW | BYCQ140DW | BYCQ140DW | BYCQ140DW
НАРУЖНЫЙ БЛОК | [7 empty] | RZQSG71L3V | RZQSG100L9V | RZQSG125L9V | RZQSG140L9V
Холодопроизводительность |  | Номинальная | кВт |  |  |  |  | 6.8 | 9.5 | 12 | 13.4
Теплопроизводительность |  | Номинальная | кВт |  |  |  |  | 7.5 | 10.8 | 13.5 | 15.5
Внутренний блок |  |  | у.е. |  |  |  |  | 2161 | 2549 | 2606 | 2829
Декоративная панель |  | BYCQ140DW | у.е. |  |  |  |  | 550 | 550 | 550 | 550
Наружный блок |  |  | у.е. |  |  |  |  | 3600 | 4151 | 4702 | 5430
ИТОГО |  |  | у.е. |  |  |  |  | 6311 | 7250 | 7858 | 8809
ДОПОЛНИТЕЛЬНОЕ ОБОРУДОВАНИЕ
Инфракрасный датчик присутствия людей и измерения температуры на уровне пола |  | BRYQ140A | у.е. |  |  |  |  | 158
Пульт управления | проводной | BRC1D52 | у.е. |  |  |  |  | 96
| проводной | BRC1E52A | у.е. |  |  |  |  | 272
| инфракрасный (охл. / нагрев) | BRC7FA532F | у.е. |  |  |  |  | 195
R-410A |  |  | Inverter
ВНУТРЕННИЙ БЛОК | [7 empty] | FCQHG71F | FCQHG100F | FCQHG125F | FCQHG140F
ДЕКОРАТИВНАЯ ПАНЕЛЬ | [7 empty] | BYCQ140DG | BYCQ140DG | BYCQ140DG | BYCQ140DG
НАРУЖНЫЙ БЛОК | [7 empty] | RZQSG71L3V | RZQSG100L9V | RZQSG125L9V | RZQSG140L9V
Холодопроизводительность |  | Номинальная | кВт |  |  |  |  | 6.8 | 9.5 | 12 | 13.4
Теплопроизводительность |  | Номинальная | кВт |  |  |  |  | 7.5 | 10.8 | 13.5 | 15.5
Внутренний блок |  |  | у.е. |  |  |  |  | 2161 | 2549 | 2606 | 2829
Декоративная панель |  | BYCQ140DG* | у.е. |  |  |  |  | 1201 | 1201 | 1201 | 1201
Наружный блок |  |  | у.е. |  |  |  |  | 3600 | 4151 | 4702 | 5430
ИТОГО |  |  | у.е. |  |  |  |  | 6962 | 7901 | 8509 | 9460
ДОПОЛНИТЕЛЬНОЕ ОБОРУДОВАНИЕ
Инфракрасный датчик присутствия людей и измерения температуры на уровне пола |  | BRYQ140A | у.е. |  |  |  |  | 158
Пульт управления | проводной | BRC1D52 | у.е. |  |  |  |  | 96
| проводной | BRC1E52A | у.е. |  |  |  |  | 272
| инфракрасный (охл. / нагрев) | BRC7FA532F | у.е. |  |  |  |  | 195
R-410A |  |  | Inverter
ВНУТРЕННИЙ БЛОК | [7 empty] | FCQHG71F | FCQHG100F | FCQHG125F | FCQHG140F
ДЕКОРАТИВНАЯ ПАНЕЛЬ | [7 empty] | BYCQ140DGF | BYCQ140DGF | BYCQ140DGF | BYCQ140DGF
НАРУЖНЫЙ БЛОК | [7 empty] | RZQSG71L3V | RZQSG100L9V | RZQSG125L9V | RZQSG140L9V
Холодопроизводительность |  | Номинальная | кВт |  |  |  |  | 6.8 | 9.5 | 12 | 13.4
Теплопроизводительность |  | Номинальная | кВт |  |  |  |  | 7.5 | 10.8 | 13.5 | 15.5
Внутренний блок |  |  | у.е. |  |  |  |  | 2161 | 2549 | 2606 | 2829
Декоративная панель |  | BYCQ140DGF* | у.е. |  |  |  |  | 1201 | 1201 | 1201 | 1201
Наружный блок |  |  | у.е. |  |  |  |  | 3600 | 4151 | 4702 | 5430
ИТОГО |  |  | у.е. |  |  |  |  | 6962 | 7901 | 8509 | 9460
ДОПОЛНИТЕЛЬНОЕ ОБОРУДОВАНИЕ
Инфракрасный датчик присутствия людей и измерения температуры на уровне пола |  | BRYQ140A | у.е. |  |  |  |  | 158
Пульт управления | проводной | BRC1D52 | у.е. |  |  |  |  | 96
| проводной | BRC1E52A | у.е. |  |  |  |  | 272
| инфракрасный (охл. / нагрев) | BRC7FA532F | у.е. |  |  |  |  | 195
R-410A |  |  | Inverter
ВНУТРЕННИЙ БЛОК | [8 empty] | FCQHG100F | FCQHG125F | FCQHG140F
ДЕКОРАТИВНАЯ ПАНЕЛЬ | [8 empty] | BYCQ140D | BYCQ140D | BYCQ140D
НАРУЖНЫЙ БЛОК | [8 empty] | RZQSG100L8Y | RZQSG125L8Y | RZQSG140LY
Холодопроизводительность |  | Номинальная | кВт | [5 empty] | 9.5 | 12 | 13.4
Теплопроизводительность |  | Номинальная | кВт | [5 empty] | 10.8 | 13.5 | 15.5
Внутренний блок |  |  | у.е. | [5 empty] | 2549 | 2606 | 2829
Декоративная панель |  | BYCQ140D | у.е. | [5 empty] | 504 | 504 | 504
Наружный блок |  |  | у.е. | [5 empty] | 4151 | 4702 | 5430
ИТОГО |  |  | у.е. | [5 empty] | 7204 | 7812 | 8763
ДОПОЛНИТЕЛЬНОЕ ОБОРУДОВАНИЕ
Инфракрасный датчик присутствия людей и измерения температуры на уровне пола |  | BRYQ140A | у.е. | [5 empty] | 158
Пульт управления | проводной | BRC1D52 | у.е. | [5 empty] | 96
| проводной | BRC1E52A | у.е. | [5 empty] | 272
| инфракрасный (охл. / нагрев) | BRC7FA532F | у.е. | [5 empty] | 195
R-410A |  |  | Inverter
ВНУТРЕННИЙ БЛОК | [8 empty] | FCQHG100F | FCQHG125F | FCQHG140F
ДЕКОРАТИВНАЯ ПАНЕЛЬ | [8 empty] | BYCQ140DW | BYCQ140DW | BYCQ140DW
НАРУЖНЫЙ БЛОК | [8 empty] | RZQSG100L8Y | RZQSG125L8Y | RZQSG140LY
Холодопроизводительность |  | Номинальная | кВт | [5 empty] | 9.5 | 12 | 13.4
Теплопроизводительность |  | Номинальная | кВт | [5 empty] | 10.8 | 13.5 | 15.5
Внутренний блок |  |  | у.е. | [5 empty] | 2549 | 2606 | 2829
Декоративная панель |  | BYCQ140DW | у.е. | [5 empty] | 550 | 550 | 550
Наружный блок |  |  | у.е. | [5 empty] | 4151 | 4702 | 5430
ИТОГО |  |  | у.е. | [5 empty] | 7250 | 7858 | 8809
ДОПОЛНИТЕЛЬНОЕ ОБОРУДОВАНИЕ
Инфракрасный датчик присутствия людей и измерения температуры на уровне пола |  | BRYQ140A | у.е. | [5 empty] | 158
Пульт управления | проводной | BRC1D52 | у.е. | [5 empty] | 96
| проводной | BRC1E52A | у.е. | [5 empty] | 272
| инфракрасный (охл. / нагрев) | BRC7FA532F | у.е. | [5 empty] | 195
R-410A |  |  | Inverter
ВНУТРЕННИЙ БЛОК | [8 empty] | FCQHG100F | FCQHG125F | FCQHG140F
ДЕКОРАТИВНАЯ ПАНЕЛЬ | [8 empty] | BYCQ140DG | BYCQ140DG | BYCQ140DG
НАРУЖНЫЙ БЛОК | [8 empty] | RZQSG100L8Y | RZQSG125L8Y | RZQSG140LY
Холодопроизводительность |  | Номинальная | кВт | [5 empty] | 9.5 | 12 | 13.4
Теплопроизводительность |  | Номинальная | кВт | [5 empty] | 10.8 | 13.5 | 15.5
Внутренний блок |  |  | у.е. | [5 empty] | 2549 | 2606 | 2829
Декоративная панель |  | BYCQ140DG* | у.е. | [5 empty] | 1201 | 1201 | 1201
Наружный блок |  |  | у.е. | [5 empty] | 4151 | 4702 | 5430
ИТОГО |  |  | у.е. | [5 empty] | 7901 | 8509 | 9460
ДОПОЛНИТЕЛЬНОЕ ОБОРУДОВАНИЕ
Инфракрасный датчик присутствия людей и измерения температуры на уровне пола |  | BRYQ140A | у.е. | [5 empty] | 158
Пульт управления | проводной | BRC1D52 | у.е. | [5 empty] | 96
| проводной | BRC1E52A | у.е. | [5 empty] | 272
| инфракрасный (охл. / нагрев) | BRC7FA532F | у.е. | [5 empty] | 195
R-410A |  |  | Inverter
ВНУТРЕННИЙ БЛОК | [8 empty] | FCQHG100F | FCQHG125F | FCQHG140F
ДЕКОРАТИВНАЯ ПАНЕЛЬ | [8 empty] | BYCQ140DGF | BYCQ140DGF | BYCQ140DGF
НАРУЖНЫЙ БЛОК | [8 empty] | RZQSG100L8Y | RZQSG125L8Y | RZQSG140LY
Холодопроизводительность |  | Номинальная | кВт | [5 empty] | 9.5 | 12 | 13.4
Теплопроизводительность |  | Номинальная | кВт | [5 empty] | 10.8 | 13.5 | 15.5
Внутренний блок |  |  | у.е. | [5 empty] | 2549 | 2606 | 2829
Декоративная панель |  | BYCQ140DGF* | у.е. | [5 empty] | 1201 | 1201 | 1201
Наружный блок |  |  | у.е. | [5 empty] | 4151 | 4702 | 5430
ИТОГО |  |  | у.е. | [5 empty] | 7901 | 8509 | 9460
ДОПОЛНИТЕЛЬНОЕ ОБОРУДОВАНИЕ
Инфракрасный датчик присутствия людей и измерения температуры на уровне пола |  | BRYQ140A | у.е. | [5 empty] | 158
Пульт управления | проводной | BRC1D52 | у.е. | [5 empty] | 96
| проводной | BRC1E52A | у.е. | [5 empty] | 272
| инфракрасный (охл. / нагрев) | BRC7FA532F | у.е. | [5 empty] | 195
* - Для блоков с панелью BYCQ140DG(F) используется пульт BRC1E52A.

## Подпотолочные
Класс мощности
Кондиционеры подпотолочного типа |  |  |  | 35 | 50 | 60 | 71 | 100 | 125 | 140
Подпотолочный тип, четырехпоточные
R-410A |  |  | Inverter
ВНУТРЕННИЙ БЛОК | [6 empty] | FUQ71C | FUQ100C | FUQ125C
НАРУЖНЫЙ БЛОК | [6 empty] | RZQG71L9V | RZQG100L9V | RZQG125L9V
Холодопроизводительность |  | Номинальная | кВт |  |  |  | 6.8 | 9.5 | 12
Теплопроизводительность |  | Номинальная | кВт |  |  |  | 7.5 | 10.8 | 13.5
Внутренний блок |  |  | у.е. |  |  |  | 3298 | 3544 | 3570
Наружный блок |  |  | у.е. |  |  |  | 4412 | 5038 | 5671
ИТОГО |  |  | у.е. |  |  |  | 7710 | 8582 | 9241
ДОПОЛНИТЕЛЬНОЕ ОБОРУДОВАНИЕ
Пульт управления | проводной | BRC1D52 | у.е. |  |  |  | 96
| проводной | BRC1E52A | у.е. |  |  |  | 272
| инфракрасный (охл. / нагрев) | BRC7C58 | у.е. |  |  |  | 446
R-410A |  |  | Inverter
ВНУТРЕННИЙ БЛОК | [6 empty] | FUQ71C | FUQ100C | FUQ125C
НАРУЖНЫЙ БЛОК | [6 empty] | RZQG71L8Y | RZQG100L8Y | RZQG125L8Y
Холодопроизводительность |  | Номинальная | кВт |  |  |  | 6.8 | 9.5 | 12
Теплопроизводительность |  | Номинальная | кВт |  |  |  | 7.5 | 10.8 | 13.5
Внутренний блок |  |  | у.е. |  |  |  | 3298 | 3544 | 3570
Наружный блок |  |  | у.е. |  |  |  | 4412 | 5038 | 5671
ИТОГО |  |  | у.е. |  |  |  | 7710 | 8582 | 9241
ДОПОЛНИТЕЛЬНОЕ ОБОРУДОВАНИЕ
Пульт управления | проводной | BRC1D52 | у.е. |  |  |  | 96
| проводной | BRC1E52A | у.е. |  |  |  | 272
| инфракрасный (охл. / нагрев) | BRC7C58 | у.е. |  |  |  | 446
R-410A
ВНУТРЕННИЙ БЛОК | [6 empty] | FUQ71C | FUQ100C | FUQ125C
НАРУЖНЫЙ БЛОК | [6 empty] | RQ71BV/W | RQ100BV/W | RQ125B
Холодопроизводительность |  | Номинальная | кВт |  |  |  | 7.1 | 10 | 12.2
Теплопроизводительность |  | Номинальная | кВт |  |  |  | 8 | 11.2 | 14.5
Внутренний блок |  |  | у.е. |  |  |  | 3298 | 3544 | 3570
Наружный блок |  |  | у.е. |  |  |  | 2512 | 2966 | 3309
ИТОГО |  |  | у.е. |  |  |  | 5810 | 6510 | 6879
ДОПОЛНИТЕЛЬНОЕ ОБОРУДОВАНИЕ
Пульт управления | проводной | BRC1D52 | у.е. |  |  |  | 96
| проводной | BRC1E52A | у.е. |  |  |  | 272
| инфракрасный (охл. / нагрев) | BRC7C58 | у.е. |  |  |  | 446
R-410A
ВНУТРЕННИЙ БЛОК | [6 empty] | FUQ71C | FUQ100C | FUQ125C
НАРУЖНЫЙ БЛОК | [6 empty] | RR71BV/W | RR100BV/W | RR125B
Холодопроизводительность |  | Номинальная | кВт |  |  |  | 7.1 | 10 | 12.2
Теплопроизводительность |  | Номинальная | кВт |  |  |  | - | - | -
Внутренний блок |  |  | у.е. |  |  |  | 3298 | 3544 | 3570
Наружный блок |  |  | у.е. |  |  |  | 2512 | 2966 | 3309
ИТОГО |  |  | у.е. |  |  |  | 5810 | 6510 | 6879
ДОПОЛНИТЕЛЬНОЕ ОБОРУДОВАНИЕ
Пульт управления | проводной | BRC1D52 | у.е. |  |  |  | 96
| проводной | BRC1E52A | у.е. |  |  |  | 272
| инфракрасный (охлаждение) | BRC7C58 | у.е. |  |  |  | 446
Подпотолочный тип, однопоточные
R-410A |  |  | Inverter
ВНУТРЕННИЙ БЛОК |  |  |  | FHQ35C | FHQ50C | FHQ60C
НАРУЖНЫЙ БЛОК |  |  |  | RXS35L3 | RXS50L | RXS60L
Холодопроизводительность |  | Номинальная | кВт | 3.4 | 5 | 5.7
Теплопроизводительность |  | Номинальная | кВт | 4 | 6 | 7.2
Внутренний блок |  |  | у.е. | 1549 | 1628 | 1751
Наружный блок |  |  | у.е. | 1752 | 2335 | 2905
ИТОГО |  |  | у.е. | 3301 | 3963 | 4656
ДОПОЛНИТЕЛЬНОЕ ОБОРУДОВАНИЕ
Пульт управления | проводной | BRC1D52 | у.е. | 96
| проводной | BRC1E52A | у.е. | 272
| инфракрасный (охл. / нагрев) | BRC7G53 | у.е. | 377
R-410A |  |  | Inverter
ВНУТРЕННИЙ БЛОК | [6 empty] | FHQ71C | FHQ100C | FHQ125C | FHQ140C
НАРУЖНЫЙ БЛОК | [6 empty] | RZQG71L9V | RZQG100L9V | RZQG125L9V | RZQG140L9V
Холодопроизводительность |  | Номинальная | кВт |  |  |  | 6.8 | 9.5 | 12 | 13.4
Теплопроизводительность |  | Номинальная | кВт |  |  |  | 7.5 | 10.8 | 13.5 | 15.5
Внутренний блок |  |  | у.е. |  |  |  | 2447 | 2816 | 2936 | 3231
Наружный блок |  |  | у.е. |  |  |  | 4412 | 5038 | 5671 | 6356
ИТОГО |  |  | у.е. |  |  |  | 6859 | 7854 | 8607 | 9587
ДОПОЛНИТЕЛЬНОЕ ОБОРУДОВАНИЕ
Пульт управления | проводной | BRC1D52 | у.е. |  |  |  | 96
| проводной | BRC1E52A | у.е. |  |  |  | 272
| инфракрасный (охл. / нагрев) | BRC7G53 | у.е. |  |  |  | 377
R-410A |  |  | Inverter
ВНУТРЕННИЙ БЛОК | [6 empty] | FHQ71C | FHQ100C | FHQ125C | FHQ140C
НАРУЖНЫЙ БЛОК | [6 empty] | RZQG71L8Y | RZQG100L8Y | RZQG125L8Y | RZQG140LY
Холодопроизводительность |  | Номинальная | кВт |  |  |  | 6.8 | 9.5 | 12 | 13.4
Теплопроизводительность |  | Номинальная | кВт |  |  |  | 7.5 | 10.8 | 13.5 | 15.5
Внутренний блок |  |  | у.е. |  |  |  | 2447 | 2816 | 2936 | 3231
Наружный блок |  |  | у.е. |  |  |  | 4412 | 5038 | 5671 | 6356
ИТОГО |  |  | у.е. |  |  |  | 6859 | 7854 | 8607 | 9587
ДОПОЛНИТЕЛЬНОЕ ОБОРУДОВАНИЕ
Пульт управления | проводной | BRC1D52 | у.е. |  |  |  | 96
| проводной | BRC1E52A | у.е. |  |  |  | 272
| инфракрасный (охл. / нагрев) | BRC7G53 | у.е. |  |  |  | 377
R-410A |  |  | Inverter
ВНУТРЕННИЙ БЛОК | [6 empty] | FHQ71C | FHQ100C | FHQ125C | FHQ140C
НАРУЖНЫЙ БЛОК | [6 empty] | RZQSG71L3V | RZQSG100L9V | RZQSG125L9V | RZQSG140L9V
Холодопроизводительность |  | Номинальная | кВт |  |  |  | 6.8 | 9.5 | 12 | 13.4
Теплопроизводительность |  | Номинальная | кВт |  |  |  | 7.5 | 10.8 | 13.5 | 15.5
Внутренний блок |  |  | у.е. |  |  |  | 2447 | 2816 | 2936 | 3231
Наружный блок |  |  | у.е. |  |  |  | 3600 | 4151 | 4702 | 5430
ИТОГО |  |  | у.е. |  |  |  | 6047 | 6967 | 7638 | 8661
ДОПОЛНИТЕЛЬНОЕ ОБОРУДОВАНИЕ
Пульт управления | проводной | BRC1D52 | у.е. |  |  |  | 96
| проводной | BRC1E52A | у.е. |  |  |  | 272
| инфракрасный (охл. / нагрев) | BRC7G53 | у.е. |  |  |  | 377
R-410A |  |  | Inverter
ВНУТРЕННИЙ БЛОК | [7 empty] | FHQ100C | FHQ125C | FHQ140C
НАРУЖНЫЙ БЛОК | [7 empty] | RZQSG100L8Y | RZQSG125L8Y | RZQSG140LY
Холодопроизводительность |  | Номинальная | кВт |  |  |  |  | 9.5 | 12 | 13.4
Теплопроизводительность |  | Номинальная | кВт |  |  |  |  | 10.8 | 13.5 | 15.5
Внутренний блок |  |  | у.е. |  |  |  |  | 2816 | 2936 | 3231
Наружный блок |  |  | у.е. |  |  |  |  | 4151 | 4702 | 5430
ИТОГО |  |  | у.е. |  |  |  |  | 6967 | 7638 | 8661
ДОПОЛНИТЕЛЬНОЕ ОБОРУДОВАНИЕ
Пульт управления | проводной | BRC1D52 | у.е. |  |  |  |  | 96
| проводной | BRC1E52A | у.е. |  |  |  |  | 272
| инфракрасный (охл. / нагрев) | BRC7G53 | у.е. |  |  |  |  | 377
R-410A
ВНУТРЕННИЙ БЛОК | [6 empty] | FHQ71C | FHQ100C | FHQ125C
НАРУЖНЫЙ БЛОК | [6 empty] | RQ71BV/W | RQ100BV/W | RQ125B
Холодопроизводительность |  | Номинальная | кВт |  |  |  | 7.1 | 9.8 | 12.2
Теплопроизводительность |  | Номинальная | кВт |  |  |  | 8 | 11.2 | 14.5
Внутренний блок |  |  | у.е. |  |  |  | 2447 | 2816 | 2936
Наружный блок |  |  | у.е. |  |  |  | 2512 | 2966 | 3309
ИТОГО |  |  | у.е. |  |  |  | 4959 | 5782 | 6245
ДОПОЛНИТЕЛЬНОЕ ОБОРУДОВАНИЕ
Пульт управления | проводной | BRC1D52 | у.е. |  |  |  | 96
| проводной | BRC1E52A | у.е. |  |  |  | 272
| инфракрасный (охл. / нагрев) | BRC7G53 | у.е. |  |  |  | 377
R-410A
ВНУТРЕННИЙ БЛОК | [6 empty] | FHQ71C | FHQ100C | FHQ125C
НАРУЖНЫЙ БЛОК | [6 empty] | RR71BV/W | RR100BV/W | RR125B
Холодопроизводительность |  | Номинальная | кВт |  |  |  | 7.1 | 9.8 | 12.2
Теплопроизводительность |  | Номинальная | кВт |  |  |  | - | - | -
Внутренний блок |  |  | у.е. |  |  |  | 2447 | 2816 | 2936
Наружный блок |  |  | у.е. |  |  |  | 2512 | 2966 | 3309
ИТОГО |  |  | у.е. |  |  |  | 4959 | 5782 | 6245
ДОПОЛНИТЕЛЬНОЕ ОБОРУДОВАНИЕ
Пульт управления | проводной | BRC1D52 | у.е. |  |  |  | 96
| проводной | BRC1E52A | у.е. |  |  |  | 272
| инфракрасный (только охл.) | BRC7G53 | у.е. |  |  |  | 377

## Колонные
Класс мощности
Кондиционеры колонного типа |  |  |  | 71 | 100 | 125 | 140
R-410A |  |  | Inverter
ВНУТРЕННИЙ БЛОК |  |  |  | FVQ71C | FVQ100C | FVQ125C | FVQ140C
НАРУЖНЫЙ БЛОК |  |  |  | RZQG71L9V | RZQG100L9V | RZQG125L9V | RZQG140L9V
Холодопроизводительность |  | Номинальная | кВт | 6.8 | 9.5 | 12.0 | 13.4
Теплопроизводительность |  | Номинальная | кВт | 7.5 | 10.8 | 13.5 | 15.5
Внутренний блок |  |  | у.е. | 2858 | 3101 | 3123 | 3407
Наружный блок |  |  | у.е. | 4412 | 5038 | 5671 | 6356
ИТОГО |  |  | у.е. | 7270 | 8139 | 8794 | 9763
ДОПОЛНИТЕЛЬНОЕ ОБОРУДОВАНИЕ
Пульт управления | проводной | BRC1D52 | у.е. | 96
|  | BRC1E52A | у.е. | 272
R-410A |  |  | Inverter
ВНУТРЕННИЙ БЛОК |  |  |  | FVQ71C | FVQ100C | FVQ125C | FVQ140C
НАРУЖНЫЙ БЛОК |  |  |  | RZQG71L8Y | RZQG100L8Y | RZQG125L8Y | RZQG140LY
Холодопроизводительность |  | Номинальная | кВт | 6.8 | 9.5 | 12.0 | 13.4
Теплопроизводительность |  | Номинальная | кВт | 7.5 | 10.8 | 13.5 | 15.5
Внутренний блок |  |  | у.е. | 2858 | 3101 | 3123 | 3407
Наружный блок |  |  | у.е. | 4412 | 5038 | 5671 | 6356
ИТОГО |  |  | у.е. | 7270 | 8139 | 8794 | 9763
ДОПОЛНИТЕЛЬНОЕ ОБОРУДОВАНИЕ
Пульт управления | проводной | BRC1D52 | у.е. | 96
|  | BRC1E52A | у.е. | 272
R-410A |  |  | Inverter
ВНУТРЕННИЙ БЛОК |  |  |  | FVQ71C | FVQ100C | FVQ125C | FVQ140C
НАРУЖНЫЙ БЛОК |  |  |  | RZQSG71L3V | RZQSG100L9V | RZQSG125L9V | RZQSG140L9V
Холодопроизводительность |  | Номинальная | кВт | 6.8 | 9.5 | 12.0 | 13.4
Теплопроизводительность |  | Номинальная | кВт | 7.5 | 10.8 | 13.5 | 15.5
Внутренний блок |  |  | у.е. | 2858 | 3101 | 3123 | 3407
Наружный блок |  |  | у.е. | 3600 | 4151 | 4702 | 5430
ИТОГО |  |  | у.е. | 6458 | 7252 | 7825 | 8837
ДОПОЛНИТЕЛЬНОЕ ОБОРУДОВАНИЕ
Пульт управления | проводной | BRC1D52 | у.е. | 96
|  | BRC1E52A | у.е. | 272
R-410A |  |  | Inverter
ВНУТРЕННИЙ БЛОК |  |  |  |  | FVQ100C | FVQ125C | FVQ140C
НАРУЖНЫЙ БЛОК |  |  |  |  | RZQSG100L8Y | RZQSG125L8Y | RZQSG140LY
Холодопроизводительность |  | Номинальная | кВт |  | 9.5 | 12.0 | 13.4
Теплопроизводительность |  | Номинальная | кВт |  | 10.8 | 13.5 | 15.5
Внутренний блок |  |  | у.е. |  | 3101 | 3123 | 3407
Наружный блок |  |  | у.е. |  | 4151 | 4702 | 5430
ИТОГО |  |  | у.е. |  | 7252 | 7825 | 8837
ДОПОЛНИТЕЛЬНОЕ ОБОРУДОВАНИЕ
Пульт управления | проводной | BRC1D52 | у.е. | 96
|  | BRC1E52A | у.е. | 272

## Крышные
Класс мощности
Кондиционеры крышного типа |  |  | 250 | 350 | 450 | 550 | 600 | 700 | 850 | 1000 | 1200
Наружный блок |  | R-410A | UATYQ250C | UATYQ350C | UATYQ450C | UATYQ550C | UATYQ600C | UATYQ700C
Производительность | Охлаждение | кВт | 27.34 | 35.58 | 44.72 | 55.69 | 66.82 | 72.6
| Нагрев | кВт | 24.91 | 34.79 | 41.79 | 53.93 | 61.69 | 69.61
Цена |  | у.е. | 13659 | 16543 | 22087 | 24489 | 28021 | 31327
ДОПОЛНИТЕЛЬНОЕ ОБОРУДОВАНИЕ
ЭКОНОМАЙЗЕР |  |  | ECONO250AY1 | ECONO350AY1 | ECONO450AY1 | ECONO550AY1 | ECONO600AY1 | ECONO700AY1
Экономайзер | ECONO_AY1 | у.е. | 2519 | 2741 | 2878 | 2950 | 3172 | 3250
Наружный блок |  | R-407C | [7 empty] | UATYPC10AY1 | UATYPC12AY1
Производительность | Охлаждение | кВт | [7 empty] | 101.11 | 109.609
| Нагрев | кВт | [7 empty] | 102.29 | 126.314
Цена |  | у.е. | [7 empty] | 41712 | 44766

## Системы с несколькими внутр бло
Сплит-системы с несколькими внутренними блоками
R-410A
НАРУЖНЫЙ БЛОК |  | RQ71BV/W | RQ100BV/W | RQ125B | RR71BV/W | RR100BV/W | RR125B
Холодопроизводительность | кВт | 7.1 | 10 | 12.5 | 7.1 | 10 | 12.5
Теплопроизводительность | кВт | 8 | 11.2 | 14.6 | - | - | -
Наружный блок | у.е. | 2512 | 2966 | 3309 | 2512 | 2966 | 3309
R-410A | Inverter
НАРУЖНЫЙ БЛОК |  | RZQG71L9V | RZQG100L9V | RZQG125L9V | RZQG140L9V
Холодопроизводительность | кВт | 7.1 | 10 | 12.5 | 14
Теплопроизводительность | кВт | 8 | 11.2 | 14 | 16
Наружный блок | у.е. | 4412 | 5038 | 5671 | 6356
R-410A | Inverter
НАРУЖНЫЙ БЛОК |  | RZQG71L8Y | RZQG100L8Y | RZQG125L8Y | RZQG140LY
Холодопроизводительность | кВт | 7.1 | 10 | 12.5 | 14
Теплопроизводительность | кВт | 8 | 11.2 | 14 | 16
Наружный блок | у.е. | 4412 | 5038 | 5671 | 6356
R-410A | Inverter
НАРУЖНЫЙ БЛОК |  | RZQSG71L3V | RZQSG100L9V | RZQSG125L9V | RZQSG140L9V
Холодопроизводительность | кВт | 7.1 | 10 | 12.5 | 14
Теплопроизводительность | кВт | 8 | 11.2 | 14 | 16
Наружный блок | у.е. | 3600 | 4151 | 4702 | 5430
R-410A | Inverter
НАРУЖНЫЙ БЛОК |  |  | RZQSG100L8Y | RZQSG125L8Y | RZQSG140LY
Холодопроизводительность | кВт |  | 10 | 12.5 | 14
Теплопроизводительность | кВт |  | 11.2 | 14 | 16
Наружный блок | у.е. |  | 4151 | 4702 | 5430
R-410A | Inverter
НАРУЖНЫЙ БЛОК |  | RZQ200C | RZQ250C
Холодопроизводительность | кВт | 20 | 24.1
Теплопроизводительность | кВт | 23 | 26.4
Наружный блок | у.е. | 8429 | 9095
R-410A
ВНУТРЕННИЕ БЛОКИ | Розничная цена, у.е.
| за блок | за комплект | пульт (проводной) |  | пульт (беспроводной)
ВНУТРЕННИЕ БЛОКИ НАСТЕННОГО ТИПА
FAQ71B*** | 2262
[5 empty] | BRC7E618 | 305
(охл./нагрев)
FAQ100B*** | 2490 |  | BRC1D52 | 96
[5 empty] | BRC7C511 | 369
(только охл.)
FAQ71C** | 2443 |  | BRC1E52A | 272
[5 empty] | BRC7EB518 | 282
FAQ100C** | 2693
ВНУТРЕННИЕ БЛОКИ КАНАЛЬНОГО ТИПА
FDXS35F | 990
FDXS50F9 | 1107 |  | BRC1D52 | 96 | BRC4C65 | 260
FDXS60F | 1223 |  | BRC1E52A | 272
FBQ35D | 1719
FBQ50D | 1851 |  | BRC1D52 | 96 | BRC4C65 | 260
FBQ60D | 1882 |  |  |  | (охл./нагрев)
FBQ71D | 2465
FBQ100D | 2807 |  | BRC1E52A | 272 | BRC4C66 | Цену спрашивайте у продавца
FBQ125D | 3096 |  |  |  | (только охл.)
FDQ125C | 2567
ВНУТРЕННИЕ БЛОКИ КАССЕТНОГО ТИПА (600 х 600)
FFQ35C | 1310 | 1833
BYFQ60CW | 523 |  | BRC1D52 | 96
FFQ50C | 1376 | 1899 |  |  | BRC7F530W | 210
BYFQ60CW | 523 |  | BRC1E52A | 272 | (охл./нагрев)
FFQ60C | 1454 | 1977
BYFQ60CW | 523
FFQ35C | 1310 | 1870
BYFQ60CS | 560 |  | BRC1D52 | 96
FFQ50C | 1376 | 1936 |  |  | BRC7F530S | 224
BYFQ60CS | 560 |  | BRC1E52A | 272 | (охл./нагрев)
FFQ60C | 1454 | 2014
BYFQ60CS | 560
FFQ35C | 1310 | 1833
BYFQ60B3 | 523 |  | BRC1D52 | 96 | BRC7EB530W | 232
FFQ50C | 1376 | 1899 |  |  | (охл./нагрев)
BYFQ60B3 | 523 |  | BRC1E52A | 272
FFQ60C | 1454 | 1977
BYFQ60B3 | 523
ВНУТРЕННИЕ БЛОКИ КАССЕТНОГО ТИПА
FCQG35F | 1192 | 1696
BYCQ140D | 504
FCQG50F | 1332 | 1836
BYCQ140D | 504
FCQG60F | 1389 | 1893
BYCQ140D | 504
FCQG71F | 1996 | 2500
BYCQ140D | 504
FCQG100F | 2276 | 2780
BYCQ140D | 504
FCQG125F | 2565 | 3069
BYCQ140D | 504
FCQG35F | 1192 | 1742
BYCQ140DW | 550 |  | BRC1D52 | 96 | BRC7FA532F | 195
FCQG50F | 1332 | 1882 |  |  | (охл./нагрев)
BYCQ140DW | 550
FCQG60F | 1389 | 1939
BYCQ140DW | 550
FCQG71F | 1996 | 2546
BYCQ140DW | 550
FCQG100F | 2276 | 2826
BYCQ140DW | 550
FCQG125F | 2565 | 3115
BYCQ140DW | 550
FCQG35F | 1192 | 2393
BYCQ140DG* | 1201
FCQG50F | 1332 | 2533
BYCQ140DG* | 1201
FCQG60F | 1389 | 2590
BYCQ140DG* | 1201
FCQG71F | 1996 | 3197
BYCQ140DG* | 1201
FCQG100F | 2276 | 3477
BYCQ140DG* | 1201
FCQG125F | 2565 | 3766
BYCQ140DG* | 1201
FCQG35F | 1192 | 2393
BYCQ140DGF* | 1201
FCQG50F | 1332 | 2533
BYCQ140DGF* | 1201
FCQG60F | 1389 | 2590
BYCQ140DGF* | 1201
FCQG71F | 1996 | 3197
BYCQ140DGF* | 1201
FCQG100F | 2276 | 3477
BYCQ140DGF* | 1201
FCQG125F | 2565 | 3766
BYCQ140DGF* | 1201
FCQHG71F** | 2161 | 2665 | BRC1E52A | 272 | BRC7FA532F | 195
BYCQ140D | 504 |  |  |  | (только охл.)
FCQHG100F** | 2549 | 3053
BYCQ140D | 504
FCQHG125F** | 2606 | 3110
BYCQ140D | 504
FCQHG71F** | 2161 | 2711
BYCQ140DW | 550
FCQHG100F** | 2549 | 3099
BYCQ140DW | 550
FCQHG125F** | 2606 | 3156
BYCQ140DW | 550
FCQHG71F** | 2161 | 3362
BYCQ140DG* | 1201
FCQHG100F** | 2549 | 3750
BYCQ140DG* | 1201
FCQHG125F** | 2606 | 3807
BYCQ140DG* | 1201
FCQHG71F** | 2161 | 3362
BYCQ140DGF* | 1201
FCQHG100F** | 2549 | 3750
BYCQ140DGF* | 1201
FCQHG125F** | 2606 | 3807
BYCQ140DGF* | 1201
ВНУТРЕННИЕ БЛОКИ ПОДПОТОЛОЧНОГО ТИПА
FHQ35C | 1549
FHQ50C | 1628 |  | BRC1D52 | 96 | BRC7G53 | 377
FHQ60C | 1751 |  |  |  | (охл./нагрев)
FHQ71C | 2447 |  | BRC1E52A | 272
FHQ100C | 2816
FHQ125C | 2936
ВНУТРЕННИЕ БЛОКИ ПОДПОТОЛОЧНОГО ТИПА 4-ПОТОЧНЫЕ
FUQ71C | 3298 |  | BRC1D52 | 96 | BRC7C58 | 446
FUQ100C | 3544 |  | BRC1E52A | 272
FUQ125C | 3570
Перечисленные внутренние блоки используются как в системах «Только охлаждение» (с RR), так и в системах «Охлаждение / нагрев» (с RQ и RZQG, RZQSG, RZQ) с соответствующими пультами.
Дополнительное оборудование
РЕФНЕТЫ-разветвители | KHRQ22M20T | у.е. | 132
| KHRQ127H | у.е. | 131
| KHRQ250H | у.е. | 160
| KHRQ58T | у.е. | 106
* - Для блоков с панелью BYCQ140DG(F) используется пульт BRC1E52A.
** - Блоки не применяются с RR-B и RQ-B.
*** - Только с блоками RR-B и RQ-B.

## Мультисистема MXS
Мультисистемы
R-410A |  |  | Inverter
НАРУЖНЫЙ БЛОК |  |  |  | 2MXS40H | 2MXS50H | 3MXS40K | 3MXS52E | 3MXS68G | 4MXS68F | 4MXS80E | 5MXS90E
Холодопроизводительность |  | Номинальная | кВт | 4 | 5 | 4 | 5.2 | 6.8 | 6.8 | 8 | 9
Теплопроизводительность |  | Номинальная | кВт | 4.4 | 5.7 | 4.6 | 6.8 | 8.6 | 8.6 | 9.6 | 10.4
Наружный блок |  |  | у.е. | 2620 | 2767 | 2643 | 3113 | 3517 | 3607 | 3928 | 4522
R-410A |  | ОХЛАЖДЕНИЕ / НАГРЕВ
ВНУТРЕННИЕ БЛОКИ | Розничная цена, у.е.
| за блок | за комплект | пульт
ВНУТРЕННИЕ БЛОКИ НАСТЕННОГО ТИПА
FTXG20LS | 1146 |  | в комплекте
FTXG25LS | 1212 |  | в комплекте
FTXG35LS | 1339 |  | в комплекте
FTXG50LS | 2364 |  | в комплекте
FTXG20LW | 1005 |  | в комплекте
FTXG25LW | 1055 |  | в комплекте
FTXG35LW | 1168 |  | в комплекте
FTXG50LW | 2035 |  | в комплекте
CTXS15K | 594 |  | в комплекте
CTXS35K | 759 |  | в комплекте
FTXS20K | 623 |  | в комплекте
FTXS25K | 706 |  | в комплекте
FTXS35K | 759 |  | в комплекте
FTXS42K | 890 |  | в комплекте
FTXS50K | 1375 |  | в комплекте
FTXS60G | 1455 |  | в комплекте
FTXS71G | 1910 |  | в комплекте
FTX20J3 | 405 |  | в комплекте
FTX25J3 | 428 |  | в комплекте
FTX35J3 | 466 |  | в комплекте
ВНУТРЕННИЕ БЛОКИ УНИВЕРСАЛЬНОГО ТИПА
FLXS25B | 875 |  | в комплекте
FLXS35B9 | 990 |  | в комплекте
FLXS50B | 1747 |  | в комплекте
FLXS60B | 1924 |  | в комплекте
ВНУТРЕННИЕ БЛОКИ НАПОЛЬНОГО ТИПА
FVXG25K | 1608 |  | в комплекте
FVXG35K | 1757 |  | в комплекте
FVXG50K | 3218 |  | в комплекте
FVXS25F | 1169 |  | в комплекте
FVXS35F | 1316 |  | в комплекте
FVXS50F | 2304 |  | в комплекте
FNQ25A | 1265 |  | BRC1D52 | 96
FNQ35A | 1563 |  | BRC1E52A | 272
FNQ50A | 1823 |  | (проводной)
FNQ60A | 2010 |  | BRC4C65 | 260
ВНУТРЕННИЕ БЛОКИ КАНАЛЬНОГО ТИПА
FDXS25F | 875
FDXS35F | 990
FDXS50F9 | 1107 |  | BRC1D52 | 96
FDXS60F | 1223 |  | BRC1E52A | 272
FBQ35D | 1719 |  | (проводной)
FBQ50D | 1851
FBQ60D | 1882
ВНУТРЕННИЕ БЛОКИ КАССЕТНОГО ТИПА (600 х 600)
FFQ25C | 1231 | 1754
BYFQ60CW | 523 |  | BRC1D52 | 96
FFQ35C | 1310 | 1833 | BRC1E52A | 272
BYFQ60CW | 523 |  | (проводной)
FFQ50C | 1376 | 1899 | BRC7F530W | 210
BYFQ60CW | 523 |  |  | #N/A
FFQ60C | 1454 | 1977 | (инфракрасный)
BYFQ60CW | 523
FFQ25C | 1231 | 1791
BYFQ60CS | 560 |  | BRC1D52 | 96
FFQ35C | 1310 | 1870 | BRC1E52A | 272
BYFQ60CS | 560 |  | (проводной)
FFQ50C | 1376 | 1936 | BRC7F530S | 224
BYFQ60CS | 560 |  |  | #N/A
FFQ60C | 1454 | 2014 | (инфракрасный)
BYFQ60CS | 560
FFQ25C | 1231 | 1754
BYFQ60B3 | 523 |  | BRC1D52 | 96
FFQ35C | 1310 | 1833 | BRC1E52A | 272
BYFQ60B3 | 523 |  | (проводной)
FFQ50C | 1376 | 1899 | BRC7EB530W | 232
BYFQ60B3 | 523 |  |  | #N/A
FFQ60C | 1454 | 1977 | (инфракрасный)
BYFQ60B3 | 523
ВНУТРЕННИЕ БЛОКИ КАССЕТНОГО ТИПА
FCQG35F | 1192 | 1696
BYCQ140D | 504 |  | BRC1D52 | 96
FCQG50F | 1332 | 1836 | (проводной)
BYCQ140D | 504
FCQG60F | 1389 | 1893
BYCQ140D | 504 |  | BRC1E52A | 272
FCQG35F | 1192 | 1742 | (проводной)
BYCQ140DW | 550
FCQG50F | 1332 | 1882
BYCQ140DW | 550 |  | BRC7FA532F | 195
FCQG60F | 1389 | 1939 | (инфракрасный)
BYCQ140DW | 550
ВНУТРЕННИЕ БЛОКИ ПОДПОТОЛОЧНОГО ТИПА
FHQ35C | 1549 |  | BRC1D52 | 96
FHQ50C | 1628 |  | BRC1E52A | 272
FHQ60C | 1751 |  | BRC7G53 | 377

## Мультисистема MXM
Мультисистемы MXM
R-32 |  |  | Inverter
НАРУЖНЫЙ БЛОК |  |  |  | 2MXM40M | 2MXM50M | 3MXM40M | 3MXM52M | 3MXM68M | 4MXM68M | 4MXM80M | 5MXM90M
Холодопроизводительность |  | Номинальная | кВт | 4 | 5 | 4 | 5.2 | 6.8 | 6.8 | 8 | 9
Теплопроизводительность |  | Номинальная | кВт | * | * | * | * | * | * | * | *
Наружный блок |  |  | у.е. | 2751 | 2905 | 2775 | 3269 | 3693 | 3787 | 4124 | 4748
R-32 |  | ОХЛАЖДЕНИЕ / НАГРЕВ
ВНУТРЕННИЕ БЛОКИ | Розничная цена, у.е.
| за блок | за комплект | пульт
ВНУТРЕННИЕ БЛОКИ НАСТЕННОГО ТИПА
FTXJ20MS | 1203 |  | в комплекте
FTXJ25MS | 1273 |  | в комплекте
FTXJ35MS | 1406 |  | в комплекте
FTXJ50MS | 2482 |  | в комплекте
FTXJ20MW | 1055 |  | в комплекте
FTXJ25MW | 1108 |  | в комплекте
FTXJ35MW | 1226 |  | в комплекте
FTXJ50MW | 2137 |  | в комплекте
CTXM15M | 624 |  | в комплекте
FTXM20M | 654 |  | в комплекте
FTXM25M | 741 |  | в комплекте
FTXM35M | 797 |  | в комплекте
FTXM42M | 935 |  | в комплекте
FTXM50M | 1444 |  | в комплекте
FTXM60M | 1528 |  | в комплекте
FTXM71M | 2006 |  | в комплекте
ВНУТРЕННИЕ БЛОКИ КАНАЛЬНОГО ТИПА
FDXM25F | 919
FDXM35F | 1040
FDXM50F | 1162 |  | BRC1D52 | 96
FDXM60F | 1284 |  | BRC1E52A | 272

## Супер Мульти Плюс
Супер Мульти Плюс
R-410A |  |  | Inverter
НАРУЖНЫЙ БЛОК |  |  |  | RXYSCQ4TV1 | RXYSCQ5TV1
Холодопроизводительность |  | Номинальная | кВт | 12.6 | 14
Теплопроизводительность |  | Номинальная | кВт | 14.2 | 16
Наружный блок |  |  | у.е. | 7909 | 8787
НАРУЖНЫЙ БЛОК |  |  |  | RXYSQ4TV1 | RXYSQ5TV1 | RXYSQ6TV1
Холодопроизводительность |  | Номинальная | кВт | 12.6 | 14 | 15.5
Теплопроизводительность |  | Номинальная | кВт | 14.2 | 16 | 18
Наружный блок |  |  | у.е. | 8347 | 9244 | 10128
НАРУЖНЫЙ БЛОК |  |  |  | RXYSQ4TY1 | RXYSQ5TY1 | RXYSQ6TY1 | RXYSQ8TY | RXYSQ10TY | RXYSQ12TY
Холодопроизводительность |  | Номинальная | кВт | 12.6 | 14 | 15.5 | 22.4 | 28 | 33.5
Теплопроизводительность |  | Номинальная | кВт | 14.2 | 16 | 18 | 22.4 | 28 | 33.5
Наружный блок |  |  | у.е. | 8347 | 9244 | 10128 | 12205 | 13056 | 15580
ДОПОЛНИТЕЛЬНОЕ ОБОРУДОВАНИЕ
Рефнет-разветвитель |  | KHRQ22M20T | у.е. | 132 | #REF! | #REF!
Блок ВР |  | BPMKS967B2 | у.е. | 590 | #REF! | #REF!
|  | BPMKS967B3 | у.е. | 638 | #REF! | #REF!
ПРИМЕНЯЕМЫЕ ВНУТРЕННИЕ БЛОКИ ДЛЯ RXYS(C)Q-TV1/Y1
ОХЛАЖДЕНИЕ/ НАГРЕВ | Розничная цена, у.е.
R-410A | за блок | за комплект | пульт
ВНУТРЕННИЕ БЛОКИ НАСТЕННОГО ТИПА
FTXG20LS | 1146 |  | в комплекте
FTXG25LS | 1212 |  | в комплекте
FTXG35LS | 1339 |  | в комплекте
FTXG50LS | 2364 |  | в комплекте
FTXG20LW | 1005 |  | в комплекте
FTXG25LW | 1055 |  | в комплекте
FTXG35LW | 1168 |  | в комплекте
FTXG50LW | 2035 |  | в комплекте
CTXS15K | 594 |  | в комплекте
CTXS35K | 759 |  | в комплекте
FTXS20K | 623 |  | в комплекте
FTXS25K | 706 |  | в комплекте
FTXS35K | 759 |  | в комплекте
FTXS42K | 890 |  | в комплекте
FTXS50K | 1375 |  | в комплекте
FTXS60G | 1455 |  | в комплекте
FTXS71G | 1910 |  | в комплекте
ВНУТРЕННИЕ БЛОКИ УНИВЕРСАЛЬНОГО ТИПА
FLXS25B | 875 |  | в комплекте
FLXS35B9 | 990 |  | в комплекте
FLXS50B | 1747 |  | в комплекте
FLXS60B | 1924 |  | в комплекте
ВНУТРЕННИЕ БЛОКИ НАПОЛЬНОГО ТИПА
FVXG25K | 1608 |  | в комплекте
FVXG35K | 1757 |  | в комплекте
FVXG50K | 3218 |  | в комплекте
FVXS25F | 1169 |  | в комплекте
FVXS35F | 1316 |  | в комплекте
FVXS50F | 2304 |  | в комплекте
FNQ25A | 1265 |  | BRC1D52 | 96
FNQ35A | 1563 |  | BRC1E52A | 272
FNQ50A | 1823 |  | (проводной)
FNQ60A | 2010 |  | BRC4C65 | 260
ВНУТРЕННИЕ БЛОКИ КАНАЛЬНОГО ТИПА
FDXS25F | 875
FDXS35F | 990
FDXS50F9 | 1107 |  | BRC1D52 | 96
FDXS60F | 1223 |  | BRC1E52A | 272
FBQ35D | 1719 |  | (проводной)
FBQ50D | 1851
FBQ60D | 1882
FBQ71D | 2465
ВНУТРЕННИЕ БЛОКИ КАССЕТНОГО ТИПА (600 х 600)
FFQ25C | 1231 | 1754
BYFQ60CW | 523 |  | BRC1D52 | 96
FFQ35C | 1310 | 1833 | BRC1E52A | 272
BYFQ60CW | 523 |  | (проводной)
FFQ50C | 1376 | 1899 | BRC7F530W | 210
BYFQ60CW | 523 |  |  | #N/A
FFQ60C | 1454 | 1977 | (инфракрасный)
BYFQ60CW | 523
FFQ25C | 1231 | 1791
BYFQ60CS | 560 |  | BRC1D52 | 96
FFQ35C | 1310 | 1870 | BRC1E52A | 272
BYFQ60CS | 560 |  | (проводной)
FFQ50C | 1376 | 1936 | BRC7F530S | 224
BYFQ60CS | 560 |  |  | #N/A
FFQ60C | 1454 | 2014 | (инфракрасный)
BYFQ60CS | 560
FFQ25C | 1231 | 1754
BYFQ60B3 | 523 |  | BRC1D52 | 96
FFQ35C | 1310 | 1833 | BRC1E52A | 272
BYFQ60B3 | 523 |  | (проводной)
FFQ50C | 1376 | 1899 | BRC7EB530W | 232
BYFQ60B3 | 523 |  |  | #N/A
FFQ60C | 1454 | 1977 | (инфракрасный)
BYFQ60B3 | 523
ВНУТРЕННИЕ БЛОКИ КАССЕТНОГО ТИПА
FCQG35F | 1192 | 1696
BYCQ140D | 504 |  | BRC1D52 | 96
FCQG50F | 1332 | 1836 | (проводной)
BYCQ140D | 504
FCQG60F | 1389 | 1893
BYCQ140D | 504 |  | BRC1E52A | 272
FCQG71F | 1996 | 2500
BYCQ140D | 504 |  | BRC1E52A | 272
FCQG35F | 1192 | 1742 | (проводной)
BYCQ140DW | 550
FCQG50F | 1332 | 1882
BYCQ140DW | 550 |  | BRC7FA532F | 195
FCQG60F | 1389 | 1939 | (инфракрасный)
BYCQ140DW | 550
FCQG71F | 1996 | 2546 | (инфракрасный)
BYCQ140DW | 550
FCQG35F | 1192 | 2393 | (проводной)
BYCQ140DG | 1201
FCQG50F | 1332 | 2533
BYCQ140DG | 1201 |  | BRC7FA532F | 195
FCQG60F | 1389 | 2590 | (инфракрасный)
BYCQ140DG | 1201
FCQG71F | 1996 | 3197 | (инфракрасный)
BYCQ140DG | 1201
FCQG35F | 1192 | 2393 | (проводной)
BYCQ140DGF | 1201
FCQG50F | 1332 | 2533
BYCQ140DGF | 1201 |  | BRC7FA532F | 195
FCQG60F | 1389 | 2590 | (инфракрасный)
BYCQ140DGF | 1201
FCQG71F | 1996 | 3197 | (инфракрасный)
BYCQ140DGF | 1201
ВНУТРЕННИЕ БЛОКИ ПОДПОТОЛОЧНОГО ТИПА
FHQ35C | 1549 |  | BRC1D52 | 96
FHQ50C | 1628 |  | BRC1E52A | 272
FHQ60C | 1751 |  | BRC7G53 | 377
FHQ71C | 2447
* - Для блоков с панелью BYCQ140DG(F) используется пульт BRC1E52A.

## Низкотемпер_блоки
Справочная информация
Цены наружных блоков, оборудованных низкотемпературным комплектом
ТОЛЬКО ОХЛАЖДЕНИЕ |  | Айсберг (-40 °C)
Иней (-30 °С)
Модель | Цена (у.е.) | Модель | Цена (у.е.)
RXS20L3/-30 | 1447 | RYN25L/-40 | 835
RXS25L3/-30 | 1480 | RYN35L/-40 | 886
RXS35L3/-30 | 1882 | RYN50L/-40 | 1323
RXS42L/-30 | 2352 | RYN60L/-40 | 1465
RXS50L/-30 | 2465
RXS60L/-30 | 3035 | RR71BV/-40P | 2862
RXS71F8/-30 | 4568 | RR71BV/-40T | 2652
|  | RR71BW/-40P | 2862
RYN25L/-30 | 825 | RR71BW/-40T | 2652
RYN35L/-30 | 876 | RR100BV/-40P | 3316
RYN50L/-30 | 1307 | RR100BV/-40T | 3106
RYN60L/-30 | 1455 | RR100BW/-40P | 3316
|  | RR100BW/-40T | 3106
RR71BV/-30P | 2832 | RR125B/-40P | 3659
RR71BV/-30T | 2642 | RR125B/-40T | 3449
RR71BW/-30P | 2832
RR71BW/-30T | 2642 | RQ71BV/-40P | 2862
RR100BV/-30P | 3286 | RQ71BV/-40T | 2652
RR100BV/-30T | 3096 | RQ71BW/-40P | 2862
RR100BW/-30P | 3286 | RQ71BW/-40T | 2652
RR100BW/-30T | 3096 | RQ100BV/-40P | 3316
RR125B/-30P | 3629 | RQ100BV/-40T | 3106
RR125B/-30T | 3439 | RQ100BW/-40P | 3316
|  | RQ100BW/-40T | 3106
RQ71BV/-30P | 2832 | RQ125B/-40P | 3659
RQ71BV/-30T | 2642 | RQ125B/-40T | 3449
RQ71BW/-30P | 2832
RQ71BW/-30T | 2642 | RXYQ10T/-40 | 17537
RQ100BV/-30P | 3286 | RXYQ12T/-40 | 21016
RQ100BV/-30T | 3096 | RXYQ14T/-40 | 24640
RQ100BW/-30P | 3286 | RXYQ16T/-40 | 28105
RQ100BW/-30T | 3096 | RXYQ18T/-40 | 32271
RQ125B/-30P | 3629 | RXYQ20T/-40 | 35463
RQ125B/-30T | 3439 | RXYQ8T9/-40 | 16501

## Сист упр Split
Справочная информация
Стоимость дополнительных систем управления для Split, Multi Split, Sky Air
Модель | Название | Цена
у.е.
Проводной пульт управления
BRC073 | Проводной пульт | 297
BRCW901A03 | Кабель 3 м | 32
BRCW901A08 | Кабель 8 м | 50
Online контроллер для сплит-систем Emura
BRP069A41 | Online контроллер | 97
BRP069A42 | Online контроллер | 118
Универсальный графический контроллер
DCS601C51 | Универсальный графический контроллер ITC | 2682
Intelligent touch Manager
DCM601A51 | Графический контроллер ITM | 3720
DCM601A52 | Адаптер расширения до 64 внутренних блоков | 1228
DCM601A53 | ITM-контроллер для объединения нескольких ITM | 4649
DCM002A51 | Учет потребления электроэнергии | 3069
DCM008A51 | Опция управления и контроля за электроэнергией | 4570
Intelligent Tab Controller
DCC601A51 | Онлайн-контроллер ITC | Цены спрашивайте у продавца
DCC001A51 | Опция онлайн-управления | Цены спрашивайте у продавца
DCC002A51 | Опция управления с нескольких устройств | Цены спрашивайте у продавца
DCC003A51 | Опция управления и контроля за электроэнергией | Цены спрашивайте у продавца
DCC004A51 | Пакет опций DCC001/002/003 А51 | Цены спрашивайте у продавца
Интерфейсные шлюзы для интеграции с BMS
Bacnet Gateway
DMS502B51 | Интерфейсный шлюз для интеграции с BMS | 3418
DAM412B51 | Адаптер расширения для DMS502B51 | 1006
LON Gateway
DMS504B51 | Интерфейсный шлюз для интеграции с BMS | 1972
Modbus
RTD-RA | Интерфейсный шлюз Modbus для мониторинга и контроля блоков класса Split | 271
RTD-10 | Интерфейсный шлюз Modbus с расширенными возможностями | 446
RTD-20 | Интерфейсный шлюз Modbus с расширенными возможностями (зонный контроль) | 496
RTD-NET | Интерфейсный шлюз Modbus | 335
RTD-HO | Контроллер для гостиничных номеров | 446
KNX
KLIC-DD | Модульный шлюз для интеграции блоков класса Split в систему "Умный дом" через KNX протокол | 261
KLIC-DI | Модульный шлюз для интеграции блоков класса Sky и VRV в систему "Умный дом" через KNX протокол | 294
Пульты управления
BRC2E52C | Упрощенный проводной пульт управления | 147
BRC3E52C | Упрощенный проводной пульт управления | 147
DCS301B51 | Двухпозиционный контроллер «вкл/выкл» | 897
DCS302C51 | Центральный пульт | 1482
DST301B51 | Таймер | 1124
Интерфейсные адаптеры для централизованного управления
DTA102A52 | Адаптер для подключений кондиционеров класса SKY | 209
DTA112B51 | Адаптер для подключений кондиционеров класса SKY (R410A) | 242
KRP928B2S | Адаптер для подключений кондиционеров класса SPLIT | 354
Адаптеры
KRP413A1S | Адаптер для внешнего управления кондиционерами класса SPLIT | 240
KRP4A53 | Адаптер для внешнего управления кондиционерами класса SKY | 162
KRP1B54 | Адаптер для согласованной работы кондиционера с другим оборудованием (вентилятором, увлажнителем и др.) | 226
KRP980B1 | Интерфейсный адаптер | 141

## LREQ-BY1
Конденсаторные блоки ZEAS
ТОЛЬКО ОХЛАЖДЕНИЕ
НАРУЖНЫЙ БЛОК |  | LREQ5BY1 | LREQ6BY1 | LREQ8BY1 | LREQ10BY1 | LREQ12BY1 | LREQ15BY1 | LREQ20BY1
Номинальная холодопроизводительность при средней температуре | кВт | 12.5 | 15.2 | 19.8 | 23.8 | 26.5 | 33.9 | 37.9
Номинальная холодопроизводительность при низкой температуре | кВт | 5.51 | 6.51 | 8.33 | 10 | 10.7 | 13.9 | 15.4
Наружный блок | у.е. | Цену спрашивайте у продавца. | 18671 | 20676 | 23490 | 28356 | 35465 | 38657

## LRYEQ-AY1
Conveni-pack
ОХЛАЖДЕНИЕ / НАГРЕВ
НАРУЖНЫЙ БЛОК |  |  | LRYEQ16AY1
Номинальная холодопроизводительность | Кондиционирование воздуха | кВт | 14
| Технологическое охлаждение | кВт | 21.8
Номинальная теплопроизводительность | Кондиционирование воздуха | кВт | 27
| Технологическое охлаждение | кВт | 21.8
Наружный блок |  | у.е. | 45312
БУСТЕРНЫЙ БАК |  |  | LCBKQ3AV19
Холодопроизводительность |  | кВт | 3.35
Наружный блок |  | у.е. | 10483

## RXYQ-T
Наружные блоки VRV IV (охлаждение/нагрев)
ОХЛАЖДЕНИЕ / НАГРЕВ
НАРУЖНЫЙ БЛОК |  | RXYQ8T9 | RXYQ10T | RXYQ12T | RXYQ14T | RXYQ16T | RXYQ18T | RXYQ20T
Номинальная холодопроизводительность | кВт | 22.4 | 28 | 33.5 | 40 | 45 | 50 | 56
Номинальная теплопроизводительность | кВт | 25 | 31.5 | 37.5 | 45 | 50 | 56 | 63
Наружный блок | у.е. | 16301 | 17337 | 20816 | 24280 | 27745 | 31911 | 35103

## RYYQ-T
Наружные блоки VRV IV с повышенным комфортом в режиме нагрева (охлаждение/нагрев)
ОХЛАЖДЕНИЕ / НАГРЕВ
НАРУЖНЫЙ БЛОК |  | RYYQ8T | RYYQ10T | RYYQ12T | RYYQ14T | RYYQ16T | RYYQ18T | RYYQ20T
Номинальная холодопроизводительность | кВт | 22.4 | 28 | 33.5 | 40 | 45 | 50 | 56
Номинальная теплопроизводительность | кВт | 25 | 31.5 | 37.5 | 45 | 50 | 56 | 63
Наружный блок | у.е. | 17453 | 18566 | 22294 | 26002 | 29705 | 34175 | 37590

## VRV-Q
Модернизация систем VRV на R22
ОХЛАЖДЕНИЕ / НАГРЕВ
НАРУЖНЫЙ БЛОК |  | RQYQ140P | RXYQQ8T | RXYQQ10T | RXYQQ12T | RXYQQ14T | RXYQQ16T | RXYQQ18T | RXYQQ20T
Условная производительность | HP | 5 | 8 | 10 | 12 | 14 | 16 | 18 | 18
Холодопроизводительность | кВт | 14 | 22.4 | 28 | 33.5 | 40 | 45 | 50.4 | 50.4
Теплопроизволительность | кВт | 16 | 25 | 31.5 | 37.5 | 45 | 50 | 56.5 | 56.5
Наружный блок | у.е. | 12878 | 18884 | 20081 | 24113 | 28130 | 32146 | 39212 | 41176
С РЕКУПЕРАЦИЕЙ ТЕПЛА
НАРУЖНЫЙ БЛОК |  | ОХЛАЖДЕНИЕ / НАГРЕВ RQYQ140P: RQEQ140P3; ОХЛАЖДЕНИЕ / НАГРЕВ RXYQQ8T: RQEQ180P3; ОХЛАЖДЕНИЕ / НАГРЕВ RXYQQ10T: RQEQ212P3
Условная производительность | HP | ОХЛАЖДЕНИЕ / НАГРЕВ RQYQ140P: 5; ОХЛАЖДЕНИЕ / НАГРЕВ RXYQQ8T: 6.5; ОХЛАЖДЕНИЕ / НАГРЕВ RXYQQ10T: 7.5
Холодопроизводительность | кВт | ОХЛАЖДЕНИЕ / НАГРЕВ RQYQ140P: 14; ОХЛАЖДЕНИЕ / НАГРЕВ RXYQQ8T: 18; ОХЛАЖДЕНИЕ / НАГРЕВ RXYQQ10T: 21.2
Теплопроизволительность | кВт
Наружный блок | у.е. | ОХЛАЖДЕНИЕ / НАГРЕВ RQYQ140P: 16748; ОХЛАЖДЕНИЕ / НАГРЕВ RXYQQ8T: 23447; ОХЛАЖДЕНИЕ / НАГРЕВ RXYQQ10T: 27909

## mini VRV
Системы кондиционирования мини VRV-S (охлаждение / нагрев)
НАРУЖНЫЙ БЛОК VRV IV S Compact |  | RXYSCQ4TV1 | RXYSCQ5TV1
Холодопроизводительность | кВт | 11.2 | 14
Теплопроизводительность | кВт | 12.5 | 16
Наружный блок | у.е. | 7909 | 8787
НАРУЖНЫЙ БЛОК VRV IV S |  | RXYSQ4TV1 | RXYSQ5TV1 | RXYSQ6TV1
Холодопроизводительность | кВт | 11.2 | 14 | 15.5
Теплопроизводительность | кВт | 12.5 | 16 | 18
Наружный блок | у.е. | 8347 | 9244 | 10128
НАРУЖНЫЙ БЛОК VRV IV S |  | RXYSQ4TY1 | RXYSQ5TY1 | RXYSQ6TY1 | RXYSQ8TY | RXYSQ10TY | RXYSQ12TY
Холодопроизводительность | кВт | 11.2 | 14 | 15.5 | 22.4 | 28 | 33.5
Теплопроизводительность | кВт | 12.5 | 16 | 18 | 22.4 | 28 | 33.5
Наружный блок | у.е. | 8347 | 9244 | 10128 | 12205 | 13056 | 15580

## VRV-I
Системы кондиционирования VRV - I для установки внутри помещения (охлаждение / нагрев)
НАРУЖНЫЙ БЛОК VRV I (компрессор) |  | RKXYQ5T
Холодопроизводительность | кВт | 14
Теплопроизводительность | кВт | 16
Наружный блок | у.е. | 9980
Выносной конденсатор VRV I |  | RDXYQ5T
Холодопроизводительность | кВт | 14
Теплопроизводительность | кВт | 16
Наружный блок | у.е. | 7818

## RWEYQ-T
Наружный блок системы кондиционирования с водяным контуром и рекуперацией тепла
ОДНОВРЕМЕННЫЕ НАГРЕВ И ОХЛАЖДЕНИЕ
Наружный блок RWEYQ-T8 |  |  | 8 | 10 | 16 | 18 | 20 | 24 | 26 | 28 | 30
Модули | RWEYQ8T8 |  | 1 |  | 2 | 1 |  | 3 | 2 | 1
| RWEYQ10T8 |  |  | 1 |  | 1 | 2 |  | 1 | 2 | 3
Номинальная холодопроизводительность |  | кВт | 22.4 | 26.7 | 44.8 | 49.1 | 53.4 | 67.2 | 71.5 | 75.8 | 80.1
Номинальная теплопроизводительность |  | кВт | 25 | 31.5 | 50 | 56.5 | 63 | 75 | 81.5 | 88 | 94.5
Наружный блок |  | у.е. | 19392 | 20408 | 38784 | 39800 | 40816 | 58176 | 59192 | 60208 | 61224

## RTSYQ-PA
Система для холодных регионов (охлаждение/нагрев)
ОХЛАЖДЕНИЕ / НАГРЕВ
Наружный блок |  |  | RTSYQ10PA | RTSYQ14PA | RTSYQ16PA | RTSYQ20PA
Модули | Наружные блоки |  | RTSQ10PA | RTSQ14PA | RTSQ16PA | RTSQ8PA
RTSQ12PA
| Функциональный блок |  | BTSQ20P | BTSQ20P | BTSQ20P | BTSQ20P
Наружный блок |  | у.е. | 19462 | 27244 | 31121 | 41638
Функциональный блок |  | у.е. | 16207 | 16207 | 16207 | 16207
ИТОГО |  | у.е. | 35669 | 43451 | 47328 | 57845

## REYQ-T
Наружные блоки с минимально занимаемой площадью (с рекуперацией тепла)
С РЕКУПЕРАЦИЕЙ ТЕПЛА
Наружный блок |  |  |  | REYQ8T | REYQ10T | REYQ12T | REYQ14T | REYQ16T | REYQ18T | REYQ20T
Номинальная холодопроизводительность |  | кВт |  | 22.4 | 28 | 33.5 | 40 | 45 | 50.4 | 56
Номинальная теплопроизводительность |  | кВт |  | 22.4 | 28 | 33.5 | 40 | 45 | 50.4 | 56
Наружный блок |  | у.е. |  | 20450 | 21265 | 25505 | 29755 | 34015 | 37415 | 41155
Наружный блок |  |  | REMQ5T
Номинальная холодопроизводительность |  | кВт | *
Номинальная теплопроизводительность |  | кВт | *
Наружный блок |  | у.е. | 16077
Охлаждение/нагрев | Производительность, кВт |  | Розничная цена, у.е.
| охлаждение | нагрев | за блок | за комплект
REYQ8T | 22.4 | 22.4 | 20450
REYQ10T | 28 | 28 | 21265
REYQ10T | 28 | 28 |  | 32154
REMQ5T
REMQ5T
REYQ12T | 33.5 | 33.5 | 25505
REYQ13T | 36.4 | 36.4 |  | 36527
REMQ5T
REYQ8T
REYQ14T | 40 | 40 | 29755
REYQ16T | 45 | 45 | 34015
REYQ16T | 44.8 | 44.8 |  | 40900
REYQ8T
REYQ8T
REYQ18T | 50.4 | 50.4 | 37415
REYQ18T | 50.4 | 50.4 |  | 41715
REYQ8T
REYQ10T
REYQ20T | 56 | 56 | 41155
REYQ20T | 55.9 | 55.9 |  | 45955
REYQ8T
REYQ12T
REYQ22T | 61.5 | 61.5 |  | 46770
REYQ10T
REYQ12T
REYQ24T | 67.4 | 67.4 |  | 54465
REYQ8T
REYQ16T
REYQ26T | 73.5 | 73.5 |  | 55260
REYQ12T
REYQ14T
REYQ28T | 78.5 | 78.5 |  | 59520
REYQ12T
REYQ16T
REYQ30T | 83.9 | 83.9 |  | 62920
REYQ12T
REYQ18T
REYQ32T | 90 | 90 |  | 68030
REYQ16T
REYQ16T
REYQ34T | 95.4 | 95.4 |  | 71430
REYQ16T
REYQ18T
REYQ36T | 101 | 101 |  | 75170
REYQ16T
REYQ20T
REYQ38T | 106.3 | 106.3 |  | 83370
REYQ8T
REYQ12T
REYQ18T
REYQ40T | 111.9 | 111.9 |  | 84185
REYQ10T
REYQ12T
REYQ18T
REYQ42T | 118 | 118 |  | 89295
REYQ10T
REYQ16T
REYQ16T
REYQ44T | 123.5 | 123.5 |  | 93535
REYQ12T
REYQ16T
REYQ16T
REYQ46T | 130 | 130 |  | 97785
REYQ14T
REYQ16T
REYQ16T
REYQ48T | 135 | 135 |  | 102045
REYQ16T
REYQ16T
REYQ16T
REYQ50T | 140.4 | 140.4 |  | 105445
REYQ16T
REYQ16T
REYQ18T
REYQ52T | 145.8 | 145.8 |  | 108845
REYQ16T
REYQ18T
REYQ18T
REYQ54T | 151.2 | 151.2 |  | 112245
REYQ18T
REYQ18T
REYQ18T

## RXYCQ-A
Наружные блоки VRV® Classic
ОХЛАЖДЕНИЕ / НАГРЕВ
НАРУЖНЫЙ БЛОК |  | RXYCQ8A | RXYCQ10A | RXYCQ12A | RXYCQ14A | RXYCQ16A | RXYCQ18A | RXYCQ20A
Номинальная холодопроизводительность | кВт | 20 | 25 | 30 | 35 | 40 | 45 | 50
Номинальная теплопроизводительность | кВт | 22.4 | 28 | 33.6 | 37.5 | 44.8 | 50.4 | 56
Наружный блок | у.е. | 13593 | 14456 | 17352 | 20238 | 23124 | 26598 | 29260

## Внутренние блоки VRV
Класс мощности
Внутренние блоки системы VRV |  |  |  | 15 | 20 | 25 | 32 | 40 | 50 | 63 | 80 | 100 | 125 | 140 | 200 | 250
Блоки кассетного типа четырехпоточные
Внутренний блок |  |  |  |  | FXFQ20A | FXFQ25A | FXFQ32A | FXFQ40A | FXFQ50A | FXFQ63A | FXFQ80A | FXFQ100A | FXFQ125A
Декоративная панель |  |  |  |  | BYCQ140D | BYCQ140D | BYCQ140D | BYCQ140D | BYCQ140D | BYCQ140D | BYCQ140D | BYCQ140D | BYCQ140D
Холодопроизводительность |  |  | кВт |  | 2.2 | 2.8 | 3.6 | 4.5 | 5.6 | 7.1 | 9 | 11.2 | 14
Теплопроизводительность |  |  | кВт |  | 2.5 | 3.2 | 4 | 5 | 6.3 | 8 | 10 | 12.5 | 16
Внутренний блок |  |  | у.е. |  | 2000 | 2060 | 2202 | 2294 | 2344 | 2354 | 2714 | 2747 | 2801
Декоративная панель |  | BYCQ140D | у.е. |  | 504 | 504 | 504 | 504 | 504 | 504 | 504 | 504 | 504
ИТОГО |  |  | у.е. |  | 2504 | 2564 | 2706 | 2798 | 2848 | 2858 | 3218 | 3251 | 3305
Дополнительное оборудование
Пульт управления | проводной | BRC1D52 | у.е. |  | 96
| проводной | BRC1E52A | у.е. |  | 272
| инфракрасный (охл. / нагрев) | BRC7FA532F | у.е. |  | 195
Внутренний блок |  |  |  |  | FXFQ20A | FXFQ25A | FXFQ32A | FXFQ40A | FXFQ50A | FXFQ63A | FXFQ80A | FXFQ100A | FXFQ125A
Декоративная панель |  |  |  |  | BYCQ140DW | BYCQ140DW | BYCQ140DW | BYCQ140DW | BYCQ140DW | BYCQ140DW | BYCQ140DW | BYCQ140DW | BYCQ140DW
Холодопроизводительность |  |  | кВт |  | 2.2 | 2.8 | 3.6 | 4.5 | 5.6 | 7.1 | 9 | 11.2 | 14
Теплопроизводительность |  |  | кВт |  | 2.5 | 3.2 | 4 | 5 | 6.3 | 8 | 10 | 12.5 | 16
Внутренний блок |  |  | у.е. |  | 2000 | 2060 | 2202 | 2294 | 2344 | 2354 | 2714 | 2747 | 2801
Декоративная панель |  | BYCQ140DW | у.е. |  | 550 | 550 | 550 | 550 | 550 | 550 | 550 | 550 | 550
ИТОГО |  |  | у.е. |  | 2550 | 2610 | 2752 | 2844 | 2894 | 2904 | 3264 | 3297 | 3351
Дополнительное оборудование
Пульт управления | проводной | BRC1D52 | у.е. |  | 96
| проводной | BRC1E52A | у.е. |  | 272
| инфракрасный (охл. / нагрев) | BRC7FA532F | у.е. |  | 195
Внутренний блок |  |  |  |  | FXFQ20A | FXFQ25A | FXFQ32A | FXFQ40A | FXFQ50A | FXFQ63A | FXFQ80A | FXFQ100A | FXFQ125A
Декоративная панель |  |  |  |  | BYCQ140DG* | BYCQ140DG* | BYCQ140DG* | BYCQ140DG* | BYCQ140DG* | BYCQ140DG* | BYCQ140DG* | BYCQ140DG* | BYCQ140DG*
Холодопроизводительность |  |  | кВт |  | 2.2 | 2.8 | 3.6 | 4.5 | 5.6 | 7.1 | 9 | 11.2 | 14
Теплопроизводительность |  |  | кВт |  | 2.5 | 3.2 | 4 | 5 | 6.3 | 8 | 10 | 12.5 | 16
Внутренний блок |  |  | у.е. |  | 2000 | 2060 | 2202 | 2294 | 2344 | 2354 | 2714 | 2747 | 2801
Декоративная панель |  | BYCQ140DG* | у.е. |  | 1201 | 1201 | 1201 | 1201 | 1201 | 1201 | 1201 | 1201 | 1201
ИТОГО |  |  | у.е. |  | 3201 | 3261 | 3403 | 3495 | 3545 | 3555 | 3915 | 3948 | 4002
Дополнительное оборудование
Пульт управления | проводной | BRC1D52 | у.е. |  | 96
| проводной | BRC1E52A | у.е. |  | 272
| инфракрасный (охл. / нагрев) | BRC7FA532F | у.е. |  | 195
Внутренний блок |  |  |  |  | FXFQ20A | FXFQ25A | FXFQ32A | FXFQ40A | FXFQ50A | FXFQ63A | FXFQ80A | FXFQ100A | FXFQ125A
Декоративная панель |  |  |  |  | BYCQ140DGF* | BYCQ140DGF* | BYCQ140DGF* | BYCQ140DGF* | BYCQ140DGF* | BYCQ140DGF* | BYCQ140DGF* | BYCQ140DGF* | BYCQ140DGF*
Холодопроизводительность |  |  | кВт |  | 2.2 | 2.8 | 3.6 | 4.5 | 5.6 | 7.1 | 9 | 11.2 | 14
Теплопроизводительность |  |  | кВт |  | 2.5 | 3.2 | 4 | 5 | 6.3 | 8 | 10 | 12.5 | 16
Внутренний блок |  |  | у.е. |  | 2000 | 2060 | 2202 | 2294 | 2344 | 2354 | 2714 | 2747 | 2801
Декоративная панель |  | BYCQ140DGF* | у.е. |  | 1201 | 1201 | 1201 | 1201 | 1201 | 1201 | 1201 | 1201 | 1201
ИТОГО |  |  | у.е. |  | 3201 | 3261 | 3403 | 3495 | 3545 | 3555 | 3915 | 3948 | 4002
Дополнительное оборудование
Пульт управления | проводной | BRC1D52 | у.е. |  | 96
| проводной | BRC1E52A | у.е. |  | 272
| инфракрасный (охл. / нагрев) | BRC7FA532F | у.е. |  | 195
Боки кассетного типа четырехпоточные (600х600)
Внутренний блок |  |  |  | FXZQ15A | FXZQ20A | FXZQ25A | FXZQ32A | FXZQ40A | FXZQ50A
Декоративная панель |  |  |  | BYFQ60CW | BYFQ60CW | BYFQ60CW | BYFQ60CW | BYFQ60CW | BYFQ60CW
Холодопроизводительность |  |  | кВт | 1.5 | 2.2 | 2.8 | 3.6 | 4.5 | 5.6
Теплопроизводительность |  |  | кВт | 1.7 | 2.5 | 3.2 | 4 | 5 | 6.3
Внутренний блок |  |  | у.е. | 1853 | 1909 | 1970 | 2101 | 2192 | 2237
Декоративная панель |  | BYFQ60C(W/S) | у.е. | 523 | 523 | 523 | 523 | 523 | 523
ИТОГО |  |  | у.е. | 2376 | 2432 | 2493 | 2624 | 2715 | 2760
Дополнительное оборудование
Пульт управления | проводной | BRC1D52 | у.е. | 96
| проводной | BRC1E52A | у.е. | 272
| инфракрасный (охл. / нагрев) | BRC7F530W | у.е. | 210
Внутренний блок |  |  |  | FXZQ15A | FXZQ20A | FXZQ25A | FXZQ32A | FXZQ40A | FXZQ50A
Декоративная панель |  |  |  | BYFQ60CS | BYFQ60CS | BYFQ60CS | BYFQ60CS | BYFQ60CS | BYFQ60CS
Холодопроизводительность |  |  | кВт | 1.5 | 2.2 | 2.8 | 3.6 | 4.5 | 5.6
Теплопроизводительность |  |  | кВт | 1.7 | 2.5 | 3.2 | 4 | 5 | 6.3
Внутренний блок |  |  | у.е. | 1853 | 1909 | 1970 | 2101 | 2192 | 2237
Декоративная панель |  | BYFQ60C(W/S) | у.е. | 560 | 560 | 560 | 560 | 560 | 560
ИТОГО |  |  | у.е. | 2413 | 2469 | 2530 | 2661 | 2752 | 2797
Дополнительное оборудование
Пульт управления | проводной | BRC1D52 | у.е. | 96
| проводной | BRC1E52A | у.е. | 272
| инфракрасный (охл. / нагрев) | BRC7F530S | у.е. | 224
Внутренний блок |  |  |  | FXZQ15A | FXZQ20A | FXZQ25A | FXZQ32A | FXZQ40A | FXZQ50A
Декоративная панель |  |  |  | BYFQ60B3 | BYFQ60B3 | BYFQ60B3 | BYFQ60B3 | BYFQ60B3 | BYFQ60B3
Холодопроизводительность |  |  | кВт | 1.5 | 2.2 | 2.8 | 3.6 | 4.5 | 5.6
Теплопроизводительность |  |  | кВт | 1.7 | 2.5 | 3.2 | 4 | 5 | 6.3
Внутренний блок |  |  | у.е. | 1853 | 1909 | 1970 | 2101 | 2192 | 2237
Декоративная панель |  | BYFQ60B3 | у.е. | 523 | 523 | 523 | 523 | 523 | 523
ИТОГО |  |  | у.е. | 2376 | 2432 | 2493 | 2624 | 2715 | 2760
Дополнительное оборудование
Пульт управления | проводной | BRC1D52 | у.е. | 96
| проводной | BRC1E52A | у.е. | 272
| инфракрасный (охл. / нагрев) | BRC7EB530W | у.е. | 232
Блоки кассетного типа двухпоточные
Внутренний блок |  |  |  |  | FXCQ20A | FXCQ25A | FXCQ32A | FXCQ40A | FXCQ50A | FXCQ63A | FXCQ80A |  | FXCQ125A
Декоративная панель |  |  |  |  | BYBCQ40H | BYBCQ40H | BYBCQ40H | BYBCQ40H | BYBCQ63H | BYBCQ63H | BYBCQ125H |  | BYBCQ125H
Холодопроизводительность |  |  | кВт |  | 2.2 | 2.8 | 3.6 | 4.5 | 5.6 | 7.1 | 9 |  | 14
Теплопроизводительность |  |  | кВт |  | 2.5 | 3.2 | 4 | 4 | 6.3 | 8 | 10 |  | 16
Внутренний блок |  |  | у.е. |  | 2200 | 2258 | 2290 | 2507 | 2533 | 2597 | 3482 |  | 3673
Декоративная панель |  | BYBCQ-H | у.е. |  | 699 | 699 | 699 | 699 | 805 | 805 | 915 |  | 915
ИТОГО |  |  | у.е. |  | 2899 | 2957 | 2989 | 3206 | 3338 | 3402 | 4397 |  | 4588
Дополнительное оборудование
Пульт управления | проводной | BRC1D52 | у.е. |  | 96
| проводной | BRC1E52A | у.е. |  | 272
| инфракрасный (охл. / нагрев) | BRC7C52 | у.е. |  | 419
Блоки кассетного типа однопоточные
Внутренний блок | [5 empty] | FXKQ25M | FXKQ32M | FXKQ40M |  | FXKQ63M
Декоративная панель | [5 empty] | BYK45F | BYK45F | BYK45F |  | BYK71F
Холодопроизводительность |  |  | кВт |  |  | 2.8 | 3.6 | 4.5 |  | 7.1
Теплопроизводительность |  |  | кВт |  |  | 3.2 | 4 | 5 |  | 8
Внутренний блок |  |  | у.е. |  |  | 2420 | 2565 | 2635 |  | 2985
Декоративная панель |  | BYK-F | у.е. |  |  | 550 | 550 | 550 |  | 621
ИТОГО |  |  | у.е. |  |  | 2970 | 3115 | 3185 |  | 3606
Дополнительное оборудование
Пульт управления | проводной | BRC1D52 | у.е. |  |  | 96
| проводной | BRC1E52A | у.е. |  |  | 272
| инфракрасный (охл. / нагрев) | BRC4C61 | у.е. |  |  | 377
Блоки канального типа низконапорные
Внутренний блок |  |  |  |  | FXDQ20M | FXDQ25M
Холодопроизводительность |  |  | кВт |  | 2.2 | 2.8
Теплопроизводительность |  |  | кВт |  | 2.5 | 3.2
Внутренний блок |  |  | у.е. |  | 1201 | 1253
Дополнительное оборудование
Пульт управления | проводной | BRC1D52 | у.е. |  | 96
| проводной | BRC1E52A | у.е. |  | 272
| инфракрасный (охл. / нагрев) | BRC4C62 | у.е. |  | 329
Внутренний блок |  |  |  | FXDQ15A | FXDQ20A | FXDQ25A | FXDQ32A | FXDQ40A | FXDQ50A | FXDQ63A
Холодопроизводительность |  |  | кВт | 1.5 | 2.2 | 2.8 | 3.6 | 4.5 | 5.6 | 7.1
Теплопроизводительность |  |  | кВт | 1.7 | 2.5 | 3.2 | 4 | 5 | 6.3 | 8
Внутренний блок |  |  | у.е. | 2207 | 2273 | 2322 | 2376 | 2474 | 2496 | 2867
Дополнительное оборудование
Пульт управления | проводной | BRC1D52 | у.е. | 96
| проводной | BRC1E52A | у.е. | 272
| инфракрасный (охл. / нагрев) | BRC4C65 | у.е. | 260
Блоки канального типа средненапорные
Внутренний блок |  |  |  | FXSQ15A | FXSQ20A | FXSQ25A | FXSQ32A | FXSQ40A | FXSQ50A | FXSQ63A | FXSQ80A | FXSQ100A | FXSQ125A | FXSQ140A
Холодопроизводительность |  |  | кВт | 1.7 | 2.2 | 2.8 | 3.6 | 4.5 | 5.6 | 7.1 | 9 | 11.2 | 14 | 14
Теплопроизводительность |  |  | кВт | 1.9 | 2.5 | 3.2 | 4 | 5 | 6.3 | 8 | 10 | 12.5 | 16 | 16
Внутренний блок |  |  | у.е. | 2342 | 2354 | 2401 | 2469 | 2565 | 2594 | 2978 | 3290 | 3415 | 3529 | 3513
Дополнительное оборудование
Пульт управления | проводной | BRC1D52 | у.е. | 96
| проводной | BRC1E52A | у.е. | 272
| инфракрасный (охл. / нагрев) | BRC4C65 | у.е. | 260
Блоки канального типа высоконапорные
Внутренний блок | [8 empty] | FXMQ50P7 | FXMQ63P7 | FXMQ80P7 | FXMQ100P7 | FXMQ125P7
Холодопроизводительность |  |  | кВт | [5 empty] | 5.6 | 7.1 | 9 | 11.2 | 14
Теплопроизводительность |  |  | кВт | [5 empty] | 6.3 | 8 | 10 | 12.5 | 16
Внутренний блок |  |  | у.е. | [5 empty] | 2730 | 2815 | 3225 | 3375 | 3665
Дополнительное оборудование
Пульт управления | проводной | BRC1D52 | у.е. |  | 96
| проводной | BRC1E52A | у.е. |  | 272
| инфракрасный (охл. / нагрев) | BRC4C65 | у.е. |  | 260
Внутренний блок | [14 empty] | FXMQ200M | FXMQ250M
Холодопроизводительность |  |  | кВт | [11 empty] | 22.4 | 28
Теплопроизводительность |  |  | кВт | [11 empty] | 25 | 31.5
Внутренний блок |  |  | у.е. | [11 empty] | 7935 | 8075
Дополнительное оборудование
Пульт управления | проводной | BRC1D52 | у.е. | [11 empty] | 96
| проводной | BRC1E52A | у.е. | [11 empty] | 272
| инфракрасный (охл. / нагрев) | BRC4C62 | у.е.. | [11 empty] | 329
Насос дренажный |  | KDU30L250 | у.е. | [11 empty] | 1776
Камера фильтра (требуется для каждого блока) |  | KDJ3705L280 | у.е. | [11 empty] | 1389
Блоки настенного типа
Внутренний блок |  |  |  | FXAQ15P | FXAQ20P | FXAQ25P | FXAQ32P | FXAQ40P | FXAQ50P | FXAQ63P
Холодопроизводительность |  |  | кВт | 1.7 | 2.2 | 2.8 | 3.6 | 4.5 | 5.6 | 7.1
Теплопроизводительность |  |  | кВт | 1.9 | 2.5 | 3.2 | 4 | 5 | 6.3 | 8
Внутренний блок |  |  | у.е. | 1943 | 1999 | 2071 | 2152 | 2224 | 2397 | 2672
Дополнительное оборудование
Пульт управления | проводной | BRC1D52 | у.е. | 96
| проводной | BRC1E52A | у.е. | 272
| инфракрасный (охл. / нагрев) | BRC7E618 | у.е. | 305
Насос дренажный |  | K-KDU572E | у.е. | 439
Блоки подпотолочного типа однопоточные
Внутренний блок | [6 empty] | FXHQ32A |  |  | FXHQ63A |  | FXHQ100A
Холодопроизводительность |  |  | кВт |  |  |  | 3.6 |  |  | 7.1 |  | 11.2
Теплопроизводительность |  |  | кВт |  |  |  | 4 |  |  | 8 |  | 12.5
Внутренний блок |  |  | у.е. |  |  |  | 2356 |  |  | 2642 |  | 2922
Дополнительное оборудование
Пульт управления | проводной | BRC1D52 | у.е. |  |  |  | 96
| проводной | BRC1E52A | у.е. |  |  |  | 272
| инфракрасный (охл. / нагрев) | BRC7G53 | у.е. |  |  |  | 377
Блоки подпотолочного типа четырехпоточные
Внутренний блок | [10 empty] | FXUQ71A | FXUQ100A
Холодопроизводительность |  |  | кВт | [7 empty] | 8 | 11.2
Теплопроизводительность |  |  | кВт | [7 empty] | 9 | 12.5
Внутренний блок |  |  | у.е. | [7 empty] | 4576 | 4928
Дополнительное оборудование
Пульт управления | проводной | BRC1D52 | у.е. | [7 empty] | 96
| проводной | BRC1E52A | у.е. | [7 empty] | 272
| инфракрасный (охл. / нагрев) | BRC7C58 | у.е. | [7 empty] | 446
Блоки напольного типа (без корпуса)
Внутренний блок |  |  |  |  | FXNQ20A | FXNQ25A | FXNQ32A | FXNQ40A | FXNQ50A | FXNQ63A
Холодопроизводительность |  |  | кВт |  | 2.2 | 2.8 | 3.6 | 4.5 | 5.6 | 7.1
Теплопроизводительность |  |  | кВт |  | 2.5 | 3.2 | 4 | 5 | 6.3 | 8
Внутренний блок |  |  | у.е. |  | 1751 | 1783 | 1867 | 1924 | 2066 | 2131
Дополнительное оборудование
Пульт управления | проводной | BRC1D52 | у.е. |  | 96
| проводной | BRC1E52A | у.е. |  | 272
| инфракрасный (охл. / нагрев) | BRC4C65 | у.е. |  | 260
Блоки напольного типа (в корпусе)
Внутренний блок |  |  |  |  | FXLQ20P | FXLQ25P | FXLQ32P | FXLQ40P | FXLQ50P | FXLQ63P
Холодопроизводительность |  |  | кВт |  | 2.2 | 2.8 | 3.6 | 4.5 | 5.6 | 7.1
Теплопроизводительность |  |  | кВт |  | 2.5 | 3.2 | 4 | 5 | 6.3 | 8
Внутренний блок |  |  | у.е. |  | 2289 | 2415 | 2462 | 2520 | 2604 | 2830
Дополнительное оборудование
Пульт управления | проводной | BRC1D52 | у.е. |  | 96
| проводной | BRC1E52A | у.е. |  | 272
| инфракрасный (охл. / нагрев) | BRC4C65 | у.е. |  | 260
Внутренний блок ГВС (до +45°С)
Внутренний блок | [10 empty] | HXY080A8** |  | HXY125A8**
Холодопроизводительность |  |  | кВт | [7 empty] | 8 |  | 12.5
Теплопроизводительность |  |  | кВт | [7 empty] | 9 |  | 14
Внутренний блок |  |  | у.е. | [7 empty] | 6499 |  | 9098
Внутренний блок ГВС (до +80°С)
Внутренний блок | [12 empty] | HXHD125A8***
Холодопроизводительность |  |  | кВт | [9 empty] | 12.5
Теплопроизводительность |  |  | кВт | [9 empty] | 14
Внутренний блок |  |  | у.е. | [9 empty] | 8814
* - Для блоков с панелью BYCQ140DG используется пульт BRC1E52A.
** Могут быть подключены только к моделям VRV® IV RXYQ-T, RYYQ-T, REYQ-T.
*** Могут быть подключены только к моделям VRV® IV H/R REYQ-T.

## Вентиляционные установки
Класс мощности
Вентиляционные установки |  |  | 150 | 250 | 350 | 500 | 650 | 800 | 1000 | 1500 | 2000
Вентиляционная установка |  |  |  |  | VAM350F | VAM500F | VAM650F | VAM800F | VAM1000F | VAM1500F | VAM2000F
Расход воздуха |  | м3/ч |  |  | 350 | 500 | 650 | 800 | 1000 | 1500 | 2000
Установка |  | у.е. |  |  | 2300 | 2544 | 2837 | 3130 | 3522 | 3912 | 6946
Дополнительное оборудование
Пульт управления | BRC301B61 | у.е. | 193
Адаптер | BRP4A50 | у.е. | 217
Вентиляционная установка |  |  | VAM150FC | VAM250FC | VAM350FC | VAM500FC | VAM650FC | VAM800FC | VAM1000FC | VAM1500FC | VAM2000FC
Расход воздуха |  | м3/ч | 150 | 250 | 350 | 500 | 650 | 800 | 1000 | 1500 | 2000
Установка |  | у.е. | 1740 | 2050 | 2392 | 2642 | 3065 | 3306 | 3765 | 6300 | 7543
Дополнительное оборудование
Пульт управления | BRC301B61 | у.е. | 193
Адаптер | BRP4A50A | у.е. | 227
С НЕПОСРЕДСТВЕННЫМ ОХЛАЖДЕНИЕМ И УВЛАЖНЕНИЕМ
Вентиляционная установка |  |  | VKM50GBM | VKM80GBM | VKM100GBM
Холодопроизводительность |  | кВт | 4.71 | 7.46 | 9.12
Теплопроизводительность |  | кВт | 5.58 | 8.79 | 10.69
Установка |  | у.е. | 9807 | 10886 | 11460
Дополнительное оборудование
Пульт управления | BRC1D52 | у.е. | 96
| BRC1E52A | у.е. | 272
Адаптер | BRP4A50A | у.е. | 227
С НЕПОСРЕДСТВЕННЫМ ОХЛАЖДЕНИЕМ
Вентиляционная установка |  |  | VKM50GB | VKM80GB | VKM100GB
Холодопроизводительность |  | кВт | 4.71 | 7.46 | 9.12
Теплопроизводительность |  | кВт | 5.58 | 8.79 | 10.69
Установка |  | у.е. | 9523 | 10490 | 10635
Дополнительное оборудование
Пульт управления | BRC1D52 | у.е. | 96
| BRC1E52A | у.е. | 272
Адаптер | BRP4A50A | у.е. | 227

## EKEXV_EKEXMCB
Оборудование VRV для непосредственного охлаждения воздуха в центральных кондиционерах
РАСШИРИТЕЛЬНЫЙ КЛАПАН |  |  | EKEXV50 | EKEXV63 | EKEXV80 | EKEXV100 | EKEXV125 | EKEXV140 | EKEXV200 | EKEXV250 | EKEXV400 | EKEXV500
Цена, у.е. |  |  | 203 | 209 | 220 | 230 | 248 | 251 | 275 | 293 | 312 | 340
БЛОК УПРАВЛЕНИЯ |  |  | EKEQMCBA
Цена, у.е. |  |  | 1133 | #REF!
Дополнительное оборудование
Пульт управления | проводной | BRC1D52 | у.е. | 96
| проводной | BRC1E52A | у.е. | 272
Адаптер для внешнего управления (On/OFF) |  | KRP4A51 | у.е. | 208
Датчик температуры |  | KRCS01-1 | у.е. | 98

## Дополнительное оборудование VRV
Справочная информация
Стоимость дополнительных систем управления для Hi-VRV
Модель, программный продукт | Название | Розничная цена
у.е.
Технология компьютеризированного сервиса
EKPCCAB3 | Конфигуратор VRV (для систем VRV IV) | 403
Intelligent touch Manager
DCM601A51 | Графический контроллер ITM | 3720
DCM601A52 | Адаптер расширения до 64 внутренних блоков | 1228
DCM601A53 | ITM-контроллер для объединения нескольких ITM | 4649
DCM002A51 | Учет потребления электроэнергии | 3069
DCM008A51 | Опция управления и контроля за электроэнергией | 4570
Intelligent Tab Controller
DCC601A51 | Онлайн-контроллер ITC | Цену спрашивайте у продавца
DCC001A51 | Опция онлайн-управления | Цену спрашивайте у продавца
DCC002A51 | Опция управления с нескольких устройств | Цену спрашивайте у продавца
DCC003A51 | Опция управления и контроля за электроэнергией | Цену спрашивайте у продавца
DCC004A51 | Пакет опций DCC001/002/003 А51 | Цену спрашивайте у продавца
Универсальный графический контроллер ITC
DCS601C51 | Универсальный графический контроллер ITC | 2682
Дополнительные функции Универсального графического контроллера ITC
DCS007A51 | Опция HTTP | 1771
Интерфейсные шлюзы для интеграции с BMS
Bacnet Gateway
DMS502B51 | Шлюз для интеграции с BMS (до 128 внутренних блоков) | 3418
DAM412B51 | Адаптер расширения для DMS502B51 (до 256 внутренних блоков) | 1006
LON Gateway
DMS504B51 | Интерфейсный шлюз для интеграции с BMS | 1972
Modbus
RTD-10 | Интерфейсный шлюз Modbus с расширенными возможностями | 446
RTD-20 | Интерфейсный шлюз Modbus | 496
RTD-NET | Интерфейсный шлюз Modbus | 335
RTD-HO | Контроллер для гостиничных номеров | 446
KNX
KLIC-DI | Модульный шлюз для интеграции блоков класса Sky и VRV в систему "Умный дом" через KNX протокол | 294
KLIC-DD | Модульный шлюз для интеграции блоков класса Split в систему "Умный дом" через KNX протокол | 261
Система дистанционного мониторинга и управления кондиционированием
DS-net
DTA113B51 | Управляющий адаптер | Цену спрашивайте у продавца
Пульты управления
DCS301B51 | Двухпозиционный контроллер «вкл/выкл» | 897
DCS302C51 | Центральный пульт | 1482
DST301B51 | Таймер | 1124
Дополнительное оборудование
DEC101A51 | Адаптер для подключений кондиционеров класса SKY | 1072
DEC102A51 | Адаптер для подключений кондиционеров класса SKY | 1181
DTA102A52 | Адаптер для подключений кондиционеров класса SKY | 209
DTA112B51 | Адаптер для подключений кондиционеров класса SKY (R410A) | 242
KRP928B2S | Адаптер для подключений кондиционеров класса SPLIT | 354
дополнительное оборудование
Модель | Название | Розничная цена
у.е.
Рефнеты-разветвители для двухтрубной системы
KHRQ22M20T | Сумма индексов производительности < 201 | 132
KHRQ22M29T9 | Сумма индексов производительности 201~290 | 150
KHRQ22M64T | Сумма индексов производительности 291~640 | 116
KHRQ22M75T | Сумма индексов производительности > 640 | 228
Рефнеты-коллекторы для двухтрубной системы
KHRQ22M29H | Сумма индексов производительности < 291 | 217
KHRQ22M64H | Сумма индексов производительности 291~640 | 262
Рефнеты-разветвители для трехтрубной системы
KHRQ23M20T | Сумма индексов производительности < 201 | 148
KHRQ23M29T9 | Сумма индексов производительности 201~290 | 171
KHRQ23M64T | Сумма индексов производительности 291~640 | 275
KHRQ23M75T | Сумма индексов производительности > 640 | 377
Рефнеты-коллекторы для трехтрубной системы
KHRQ23M29H | Сумма индексов производительности < 291 | 309
KHRQ23M64H | Сумма индексов производительности 291~640 | 371
KHRQ23M75H | Сумма индексов производительности > 640 | 514
BS-блоки
Для систем VRV IV-W (с рекуперацией теплоты), VRVIII-Q (с рекуперацией теплоты)
BSVQ100P9B | 1 порт, сумма индексов производительности < 101 | 270
BSVQ160P9B | 1 порт, сумма индексов производительности 101 ~ 160 | 1009
BSVQ250P9B | 1 порт, сумма индексов производительности 161 ~ 250 | 1189
BSV4Q100PV | 4 порта, сумма индексов производительности < 100 на каждый порт | 3950
BSV6Q100PV | 6 портов, сумма индексов производительности < 100 на каждый порт | 5956
Для систем VRV IV (с рекуперацией теплоты)
BS1Q10A | 1 порт, сумма индексов производительности 15~100 | 650
BS1Q16A | 1 порт, сумма индексов производительности 101~160 | 1009
BS1Q25A | 1 порт, сумма индексов производительности 161~250 | 1189
BS4Q14AV1 | 4 порта, сумма индексов производительности <400 (максимум 140 на 1 порт) | 3799
BS6Q14AV1 | 6 портов, сумма индексов производительности <600 (максимум 140 на 1 порт) | 5275
BS8Q14AV1 | 8 портов, сумма индексов производительности <750 (максимум 140 на 1 порт) | 6395
BS10Q14AV1 | 10 портов, сумма индексов производительности <750 (максимум 140 на 1 порт) | 7876
BS12Q14AV1 | 12 портов, сумма индексов производительности <750 (максимум 140 на 1 порт) | 9043
BS16Q14AV1 | 16 портов, сумма индексов производительности <750 (максимум 140 на 1 порт) | 11802
Рефнеты-разветвители для модулей наружных блоков
Для систем VRV IV (охл./нагр.), VRVIII-C (охл./нагр.), VRV IV-Q (охл./нагр.), VRV IV-W (охл./нагр.)
BHFQ22P100 | для двух модулей | 172
BHFQ22P151 | для трех модулей | 354
Для систем VRV IV (с рекуперацией теплоты), VRV IV-W (с рекуперацией теплоты)
BHFQ23P90 | для двух модулей | 290
BHFQ23P135 | для трех модулей | 574
Для систем VRVIII-Q (с рекуперацией теплоты)
BHFP26P36C | для двух модулей | 321
BHFP26P63C | для трех модулей | 656
BHFP26P84C | для четырех модулей | 874
Переключатель режимов охлаждение/нагрев
KRC19-26 | Переключатель режимов | 78
KJB111A | Монтажный короб переключателя режимов | 30
BRP2A81 | Плата выбора режима охлаждение/нагрев для наружных блоков VRV IV | 179
KKSA26A560 | Монтажная пластина для платы выбора режима охлаждения/нагрев для наружных блоков VRV IV (только для блоков 14 - 20 HP) | 131
Цены наружных блоков, оборудованных низкотемпературным комплектом
Айсберг (-40 °C)
Модель | Цена (у.е.)
RXYQ10T/-40 | 17537
RXYQ12T/-40 | 21016
RXYQ14T/-40 | 24640
RXYQ16T/-40 | 28105
RXYQ18T/-40 | 32271
RXYQ20T/-40 | 35463
RXYQ8T9/-40 | 16501

## Фанкойлы
Класс мощности
Фанкойлы |  |  | 01 | 02 | 25 | 03 | 35 | 04 | 05 | 06 | 07 | 08 | 09 | 10 | 11 | 12 | 16 | 18
Фанкойлы канального типа низконапорные
FWE02-10CT |  |  |  | FWE02CT |  | FWE03CT |  | FWE04CT |  | FWE06CT | FWE07CT | FWE08CT |  | FWE10CT
Охлаждение | Полная холодопроизводительность | кВт |  | 1.81 |  | 2.78 |  | 3.49 |  | 5.32 | 5.68 | 6.92 |  | 8.64
| Явная холодопроизводительность | кВт |  | 1.33 |  | 2.08 |  | 2.58 |  | 3.94 | 4.3 | 5.25 |  | 6.48
Нагрев | Теплопроизводительность выс. | кВт |  | 2.31 |  | 3.67 |  | 4.44 |  | 6.65 | 7.62 | 9.18 |  | 11.1
Цена оборудования |  | у.е. |  | 400 |  | 457 |  | 497 |  | 643 | 698 | 806 |  | 972
FWE02-10CF |  |  |  | FWE02CF |  | FWE03CF |  | FWE04CF |  | FWE06CF | FWE07CF | FWE08CF |  | FWE10CF
Охлаждение | Полная холодопроизводительность | кВт |  | 1.76 |  | 2.69 |  | 3.22 |  | 5.2 | 5.61 | 6.79 |  | 8.61
| Явная холодопроизводительность | кВт |  | 1.28 |  | 1.99 |  | 2.53 |  | 3.81 | 4.2 | 5.09 |  | 6.39
Нагрев | Теплопроизводительность выс. | кВт |  | 1.94 |  | 3.06 |  | 3.76 |  | 5.37 | 6.42 | 7.52 |  | 9.16
Цена оборудования |  | у.е. |  | 462 |  | 527 |  | 573 |  | 732 | 787 | 917 |  | 1078
Фанкойлы канального типа средненапорные
FWB02-10BTV |  |  |  | FWB02BTV |  | FWB03BTV |  | FWB04BTV | FWB05BTV | FWB06BTV | FWB07BTV | FWB08BTV | FWB09BTV | FWB10BTV
Охлаждение | Полная холодопроизводительность | кВт |  | 2.61 |  | 3.14 |  | 3.49 | 5.08 | 5.45 | 6.47 | 7.57 | 8.67 | 10.34
| Явная холодопроизводительность | кВт |  | 1.88 |  | 2.16 |  | 2.34 | 3.6 | 3.87 | 4.4 | 5.23 | 5.96 | 6.9
Нагрев | Теплопроизводительность выс. | кВт |  | 5.47 |  | 6.01 |  | 6.47 | 10.31 | 11.39 | 12.28 | 15.05 | 16.85 | 18.78
Цена оборудования |  | у.е. |  | 918 |  | 966 |  | 1006 | 1188 | 1207 | 1295 | 1533 | 1603 | 1688
FWB03-10BTN | [5 empty] | FWB03BTN |  | FWB04BTN | FWB05BTN | FWB06BTN | FWB07BTN | FWB08BTN | FWB09BTN | FWB10BTN
Охлаждение | Полная холодопроизводительность | кВт |  |  |  | 3.14 |  | 3.49 | 5.08 | 5.45 | 6.47 | 7.57 | 8.67 | 10.34
| Явная холодопроизводительность | кВт |  |  |  | 2.16 |  | 2.34 | 3.60 | 3.87 | 4.40 | 5.23 | 5.96 | 6.90
Нагрев | Теплопроизводительность выс. | кВт |  |  |  | 6.01 |  | 6.47 | 10.31 | 11.39 | 12.28 | 15.05 | 16.85 | 18.78
Цена оборудования |  | у.е. |  |  |  | 763 |  | 810 | 968 | 1010 | 1083 | 1308 | 1394 | 1465
Фанкойлы канального типа средненапорные (BLDC)
FWP02-10ATN |  |  |  | FWP02ATN |  | FWP03ATN |  | FWP04ATN | FWP05ATN | FWP06ATN | FWP07ATN
Охлаждение | Полная холодопроизводительность | кВт |  | 2.61 |  | 3.14 |  | 3.49 | 5.08 | 5.45 | 5.45
| Явная холодопроизводительность | кВт |  | 1.88 |  | 2.16 |  | 2.34 | 3.6 | 3.87 | 3.87
Нагрев | Теплопроизводительность выс. | кВт |  | 5.47 |  | 3.62 |  | 3.97 | 4.11 | 6.3 | 6.3
Цена оборудования |  | у.е. |  | 1064 |  | 1108 |  | 1150 | 1357 | 1371 | 1459
FWP02-10ATV |  |  |  | FWP02ATV |  | FWP03ATV |  | FWP04ATV | FWP05ATV | FWP06ATV | FWP07ATV
Охлаждение | Полная холодопроизводительность | кВт |  | 2.61 |  | 3.14 |  | 3.49 | 5.08 | 5.45 | 5.45
| Явная холодопроизводительность | кВт |  | 1.88 |  | 2.16 |  | 2.34 | 3.6 | 3.87 | 3.87
Нагрев | Теплопроизводительность выс. | кВт |  | 5.47 |  | 3.62 |  | 3.97 | 4.11 | 6.3 | 6.3
Цена оборудования |  | у.е. |  | 1290 |  | 1335 |  | 1376 | 1583 | 1597 | 1688
Фанкойлы канального типа высоконапорные
FWD04-18AT | [7 empty] | FWD04AT |  | FWD06AT |  | FWD08AT |  | FWD10AT |  | FWD12AT | FWD16AT | FWD18AT
Полная холодопроизводительность |  | кВт | [5 empty] | 3.9 |  | 6.2 |  | 7.8 |  | 8.82 |  | 11.9 | 16.4 | 18.3
Явная холодопроизводительность |  | кВт | [5 empty] | 3.08 |  | 4.65 |  | 6.52 |  | 7.16 |  | 9.36 | 12.8 | 14.1
Теплопроизводительность |  | кВт | [5 empty] | 4.05 |  | 7.71 |  | 9.43 |  | 10.79 |  | 14.45 | 19.81 | 21.92
Цена оборудования |  | у.е. | [5 empty] | 828 |  | 1065 |  | 1246 |  | 1408 |  | 1760 | 2247 | 2454
FWD04-18AF | [7 empty] | FWD04AF |  | FWD06AF |  | FWD08AF |  | FWD10AF |  | FWD12AF | FWD16AF | FWD18AF
| Полная холодопроизводительность | кВт | [5 empty] | 3.9 |  | 6.2 |  | 7.8 |  | 8.82 |  | 11.9 | 16.4 | 18.3
| Явная холодопроизводительность | кВт | [5 empty] | 3.08 |  | 4.65 |  | 6.52 |  | 7.16 |  | 9.36 | 12.8 | 14.1
| Теплопроизводительность | кВт | [5 empty] | 4.49 |  | 6.62 |  | 9.21 |  | 9.21 |  | 15.86 | 21.15 | 21.15
Цена оборудования |  | у.е. | [5 empty] | 941 |  | 1230 |  | 1469 |  | 1588 |  | 2046 | 2579 | 2818
Фанкойлы напольно-потолочного типа (без корпуса)
FWM01-10DTN |  |  | FWM01DTN | FWM02DTN | FWM25DTN | FWM03DTN | FWM35DTN | FWM04DTN |  | FWM06DTN |  | FWM08DTN |  | FWM10DTN
Полная холодопроизводительность (выс) |  | кВт | 1.54 | 2.09 | 2.42 | 2.93 | 3.51 | 4.33 |  | 4.77 |  | 6.71 |  | 8.71
Явная холодопроизводительность (выс) |  | кВт | 1.2 | 1.51 | 1.88 | 2.11 | 2.72 | 3.15 |  | 3.65 |  | 4.91 |  | 6.38
Теплопроизводительность (выс) |  | кВт | 2.14 | 2.79 | 3.2 | 3.81 | 4.78 | 5.63 |  | 6.36 |  | 7.83 |  | 11.1
Цена оборудования |  | у.е. | 370 | 404 | 437 | 456 | 489 | 513 |  | 559 |  | 740 |  | 830
FWM01-10DTV |  |  | FWM01DTV | FWM02DTV | FWM25DTV | FWM03DTV | FWM35DTV | FWM04DTV |  | FWM06DTV |  | FWM08DTV |  | FWM10DTV
Полная холодопроизводительность (выс) |  | кВт | 1.54 | 2.09 | 2.42 | 2.93 | 3.51 | 4.33 |  | 4.77 |  | 6.71 |  | 8.71
Явная холодопроизводительность (выс) |  | кВт | 1.2 | 1.51 | 1.88 | 2.11 | 2.72 | 3.15 |  | 3.65 |  | 4.91 |  | 6.38
Теплопроизводительность (выс) |  | кВт | 2.14 | 2.79 | 3.2 | 3.81 | 4.78 | 5.63 |  | 6.36 |  | 7.83 |  | 11.1
Цена оборудования |  | у.е. | 659 | 694 | 723 | 739 | 779 | 823 |  | 853 |  | 1068 |  | 1158
FWM01-10DFN |  |  | FWM01DFN | FWM02DFN | FWM25DFN | FWM03DFN | FWM35DFN | FWM04DFN |  | FWM06DFN |  | FWM08DFN |  | FWM10DFN
Полная холодопроизводительность (выс) |  | кВт | 1.5 | 1.79 | 2.38 | 2.87 | 3.46 | 4.26 |  | 4.67 |  | 6.64 |  | 8.55
Явная холодопроизводительность (выс) |  | кВт | 1.17 | 1.46 | 1.85 | 2.07 | 2.71 | 3.09 |  | 3.57 |  | 4.85 |  | 6.26
Теплопроизводительность (выс) |  | кВт | 2.23 | 2.07 | 2.92 | 2.91 | 4.8 | 4.51 |  | 4.67 |  | 7.91 |  | 9.3
Цена оборудования |  | у.е. | 438 | 467 | 516 | 535 | 577 | 617 |  | 656 |  | 862 |  | 955
FWM01-10DFV |  |  | FWM01DFV | FWM02DFV | FWM25DFV | FWM03DFV | FWM35DFV | FWM04DFV |  | FWM06DFV |  | FWM08DFV |  | FWM10DFV
Полная холодопроизводительность (выс) |  | кВт | 1.5 | 1.79 | 2.38 | 2.87 | 3.46 | 4.26 |  | 4.67 |  | 6.64 |  | 8.55
Явная холодопроизводительность (выс) |  | кВт | 1.17 | 1.46 | 1.85 | 2.07 | 2.71 | 3.09 |  | 3.57 |  | 4.85 |  | 6.26
Теплопроизводительность (выс) |  | кВт | 2.23 | 2.07 | 2.92 | 2.91 | 4.8 | 4.51 |  | 4.67 |  | 7.91 |  | 9.3
Цена оборудования |  | у.е. | 955 | 988 | 1033 | 1059 | 1095 | 1130 |  | 1171 |  | 1401 |  | 1497
Фанкойлы напольно-потолочного типа (без корпуса) (BLDC)
FWS02-08ATN |  |  |  | FWS02ATN |  | FWS03ATN |  |  |  | FWS06ATN |  | FWS08ATN
Полная холодопроизводительность (выс) |  | кВт |  | 2.64 |  | 4.96 |  |  |  | 6.32 |  | 10.08
Явная холодопроизводительность (выс) |  | кВт |  | 1.95 |  | 3.6 |  |  |  | 4.8 |  | 7.43
Теплопроизводительность (выс) |  | кВт |  | 3.47 |  | 6.4 |  |  |  | 7.51 |  | 11.18
Цена оборудования |  | у.е. |  | 672 |  | 723 |  |  |  | 833 |  | 1040
FWS02-08ATV |  |  |  | FWS02ATV |  | FWS03ATV |  |  |  | FWS06ATV |  | FWS08ATV
Полная холодопроизводительность (выс) |  | кВт |  | 2.64 |  | 4.96 |  |  |  | 6.32 |  | 10.08
Явная холодопроизводительность (выс) |  | кВт |  | 1.95 |  | 3.6 |  |  |  | 4.8 |  | 7.43
Теплопроизводительность (выс) |  | кВт |  | 3.47 |  | 6.4 |  |  |  | 7.51 |  | 11.18
Цена оборудования |  | у.е. |  | 969 |  | 1020 |  |  |  | 1139 |  | 1371
FWS02-08AFN |  |  |  | FWS02AFN |  | FWS03AFN |  |  |  | FWS06AFN |  | FWS08AFN
Полная холодопроизводительность (выс) |  | кВт |  | 2.64 |  | 4.96 |  |  |  | 6.32 |  | 10.08
Явная холодопроизводительность (выс) |  | кВт |  | 1.95 |  | 3.6 |  |  |  | 4.8 |  | 7.43
Теплопроизводительность (выс) |  | кВт |  | 2.46 |  | 4.19 |  |  |  | 6.45 |  | 10.06
Цена оборудования |  | у.е. |  | 739 |  | 807 |  |  |  | 928 |  | 1162
FWS02-08AFV |  |  |  | FWS02AFV |  | FWS03AFV |  |  |  | FWS06AFV |  | FWS08AFV
Полная холодопроизводительность (выс) |  | кВт |  | 2.64 |  | 4.96 |  |  |  | 6.32 |  | 10.08
Явная холодопроизводительность (выс) |  | кВт |  | 1.95 |  | 3.6 |  |  |  | 4.8 |  | 7.43
Теплопроизводительность (выс) |  | кВт |  | 2.46 |  | 4.19 |  |  |  | 6.45 |  | 10.06
Цена оборудования |  | у.е. |  | 1277 |  | 1344 |  |  |  | 1465 |  | 1729
Фанкойлы напольного типа
FWV01-10DTN |  |  | FWV01DTN | FWV02DTN | FWV25DTN | FWV03DTN | FWV35DTN | FWV04DTN |  | FWV06DTN |  | FWV08DTN |  | FWV10DTN
Полная холодопроизводительность (выс) |  | кВт | 1.54 | 2.09 | 2.42 | 2.93 | 3.51 | 4.33 |  | 4.77 |  | 6.71 |  | 8.71
Явная холодопроизводительность (выс) |  | кВт | 1.2 | 4.91 | 1.88 | 2.11 | 2.72 | 3.6 |  | 3.65 |  | 4.91 |  | 6.38
Теплопроизводительность (выс) |  | кВт | 2.14 | 2.79 | 3.2 | 3.81 | 4.78 | 67.83 |  | 6.36 |  | 7.83 |  | 11.1
Цена оборудования |  | у.е. | 454 | 497 | 538 | 571 | 607 | 665 |  | 711 |  | 907 |  | 1047
FWV01-10DTV |  |  | FWV01DTV | FWV02DTV | FWV25DTV | FWV03DTV | FWV35DTV | FWV04DTV |  | FWV06DTV |  | FWV08DTV |  | FWV10DTV
Полная холодопроизводительность (выс) |  | кВт | 1.54 | 2.09 | 2.42 | 2.93 | 3.51 | 4.33 |  | 4.77 |  | 6.71 |  | 8.71
Явная холодопроизводительность (выс) |  | кВт | 1.2 | 4.91 | 1.88 | 2.11 | 2.72 | 3.6 |  | 3.65 |  | 4.91 |  | 6.38
Теплопроизводительность (выс) |  | кВт | 2.14 | 2.79 | 3.2 | 3.81 | 4.78 | 67.83 |  | 6.36 |  | 7.83 |  | 11.1
Цена оборудования |  | у.е. | 770 | 815 | 836 | 872 | 909 | 970 |  | 1018 |  | 1242 |  | 1357
FWV01-10DFN |  |  | FWV01DFN | FWV02DFN | FWV25DFN | FWV03DFN | FWV35DFN | FWV04DFN |  | FWV06DFN |  | FWV08DFN |  | FWV10DFN
Полная холодопроизводительность (выс) |  | кВт | 1.6 | 1.79 | 2.38 | 2.87 | 3.46 | 4.26 |  | 4.67 |  | 6.64 |  | 8.55
Явная холодопроизводительность (выс) |  | кВт | 1.17 | 1.46 | 1.85 | 2.07 | 2.71 | 3.09 |  | 3.57 |  | 4.85 |  | 6.26
Теплопроизводительность (выс) |  | кВт | 2.23 | 2.07 | 2.92 | 2.91 | 4.8 | 7.91 |  | 4.67 |  | 7.91 |  | 9.3
Цена оборудования |  | у.е. | 520 | 586 | 613 | 637 | 689 | 740 |  | 793 |  | 1055 |  | 1150
FWV01-10DFV |  |  | FWV01DFV | FWV02DFV | FWV25DFV | FWV03DFV | FWV35DFV | FWV04DFV |  | FWV06DFV |  | FWV08DFV |  | FWV10DFV
Полная холодопроизводительность (выс) |  | кВт | 1.6 | 1.79 | 2.38 | 2.87 | 3.46 | 4.26 |  | 4.67 |  | 6.64 |  | 8.55
Явная холодопроизводительность (выс) |  | кВт | 1.17 | 1.46 | 1.85 | 2.07 | 2.71 | 3.09 |  | 3.57 |  | 4.85 |  | 6.26
Теплопроизводительность (выс) |  | кВт | 2.23 | 2.07 | 2.92 | 2.91 | 4.8 | 7.91 |  | 4.67 |  | 7.91 |  | 9.3
Цена оборудования |  | у.е. | 1058 | 1106 | 1151 | 1175 | 1227 | 1277 |  | 1355 |  | 1599 |  | 1715
Фанкойлы напольного типа (BLDC)
FWZ02-08ATN |  |  |  | FWZ02ATN |  | FWZ03ATN |  |  |  | FWZ06ATN |  | FWZ08ATN
Полная холодопроизводительность (выс) |  | кВт |  | 2.64 |  | 4.96 |  |  |  | 6.32 |  | 10.08
Явная холодопроизводительность (выс) |  | кВт |  | 1.95 |  | 3.6 |  |  |  | 4.8 |  | 7.43
Теплопроизводительность (выс) |  | кВт |  | 3.47 |  | 6.4 |  |  |  | 7.51 |  | 11.18
Цена оборудования |  | у.е. |  | 746 |  | 795 |  |  |  | 922 |  | 1154
FWZ02-08ATV |  |  |  | FWZ02ATV |  | FWZ03ATV |  |  |  | FWZ06ATV |  | FWZ08ATV
Полная холодопроизводительность (выс) |  | кВт |  | 2.64 |  | 4.96 |  |  |  | 6.32 |  | 10.08
Явная холодопроизводительность (выс) |  | кВт |  | 1.95 |  | 3.6 |  |  |  | 4.8 |  | 7.43
Теплопроизводительность (выс) |  | кВт |  | 3.47 |  | 6.4 |  |  |  | 7.51 |  | 11.18
Цена оборудования |  | у.е. |  | 1043 |  | 1093 |  |  |  | 1229 |  | 1486
FWZ02-08AFN |  |  |  | FWZ02AFN |  | FWZ03AFN |  |  |  | FWZ06AFN |  | FWZ08AFN
Полная холодопроизводительность (выс) |  | кВт |  | 2.64 |  | 4.96 |  |  |  | 6.32 |  | 10.08
Явная холодопроизводительность (выс) |  | кВт |  | 1.95 |  | 3.6 |  |  |  | 4.8 |  | 7.43
Теплопроизводительность (выс) |  | кВт |  | 2.46 |  | 4.19 |  |  |  | 6.45 |  | 10.06
Цена оборудования |  | у.е. |  | 812 |  | 867 |  |  |  | 1029 |  | 1267
FWZ02-08AFV |  |  |  | FWZ02AFV |  | FWZ03AFV |  |  |  | FWZ06AFV |  | FWZ08AFV
Полная холодопроизводительность (выс) |  | кВт |  | 2.64 |  | 4.96 |  |  |  | 6.32 |  | 10.08
Явная холодопроизводительность (выс) |  | кВт |  | 1.95 |  | 3.6 |  |  |  | 4.8 |  | 7.43
Теплопроизводительность (выс) |  | кВт |  | 2.46 |  | 4.19 |  |  |  | 6.45 |  | 10.06
Цена оборудования |  | у.е. |  | 1349 |  | 1405 |  |  |  | 1567 |  | 1834
Фанкойлы напольно-потолочного типа (в корпусе)
FWL01-10DTN |  |  | FWL01DTN | FWL02DTN | FWL25DTN | FWL03DTN | FWL35DTN | FWL04DTN |  | FWL06DTN |  | FWL08DTN |  | FWL10DTN
Полная холодопроизводительность (выс) |  | кВт | 1.54 | 2.09 | 2.42 | 2.93 | 3.51 | 4.33 |  | 4.77 |  | 6.71 |  | 8.71
Явная холодопроизводительность (выс) |  | кВт | 1.2 | 1.51 | 1.88 | 2.11 | 2.72 | 3.15 |  | 3.65 |  | 4.91 |  | 6.38
Теплопроизводительность (выс) |  | кВт | 2.14 | 2.79 | 3.2 | 3.81 | 4.78 | 5.63 |  | 6.36 |  | 7.83 |  | 11.1
Цена оборудования |  | у.е. | 485 | 552 | 565 | 622 | 650 | 709 |  | 757 |  | 991 |  | 1129
FWL01-10DTV |  |  | FWL01DTV | FWL02DTV | FWL25DTV | FWL03DTV | FWL35DTV | FWL04DTV |  | FWL06DTV |  | FWL08DTV |  | FWL10DTV
Полная холодопроизводительность (выс) |  | кВт | 1.54 | 2.09 | 2.42 | 2.93 | 3.51 | 4.33 |  | 4.77 |  | 6.71 |  | 8.71
Явная холодопроизводительность (выс) |  | кВт | 1.2 | 1.51 | 1.88 | 2.11 | 2.72 | 3.15 |  | 3.65 |  | 4.91 |  | 6.38
Теплопроизводительность (выс) |  | кВт | 2.14 | 2.79 | 3.2 | 3.81 | 4.78 | 5.63 |  | 6.36 |  | 7.83 |  | 11.1
Цена оборудования |  | у.е. | 782 | 851 | 862 | 902 | 951 | 1018 |  | 1067 |  | 1341 |  | 1459
FWL01-10DFN |  |  | FWL01DFN | FWL02DFN | FWL25DFN | FWL03DFN | FWL35DFN | FWL04DFN |  | FWL06DFN |  | FWL08DFN |  | FWL10DFN
Полная холодопроизводительность (выс) |  | кВт | 1.46 | 1.79 | 2.38 | 2.87 | 3.46 | 4.26 |  | 4.67 |  | 6.64 |  | 8.55
Явная холодопроизводительность (выс) |  | кВт | 1.17 | 1.46 | 1.85 | 2.07 | 2.71 | 3.09 |  | 3.57 |  | 4.85 |  | 6.26
Теплопроизводительность (выс) |  | кВт | 2.23 | 2.07 | 2.92 | 2.91 | 4.8 | 4.51 |  | 4.67 |  | 7.91 |  | 9.3
Цена оборудования |  | у.е. | #N/A | 621 | 652 | 698 | 750 | 795 |  | 865 |  | 1139 |  | 1233
FWL01-10DFV |  |  | FWL01DFV | FWL02DFV | FWL25DFV | FWL03DFV | FWL35DFV | FWL04DFV |  | FWL06DFV |  | FWL08DFV |  | FWL10DFV
Полная холодопроизводительность (выс) |  | кВт | 1.46 | 1.79 | 2.38 | 2.87 | 3.46 | 4.26 |  | 4.67 |  | 6.64 |  | 8.55
Явная холодопроизводительность (выс) |  | кВт | 1.17 | 1.46 | 1.85 | 2.07 | 2.71 | 3.09 |  | 3.57 |  | 4.85 |  | 6.26
Теплопроизводительность (выс) |  | кВт | 2.23 | 2.07 | 2.92 | 2.91 | 4.8 | 4.51 |  | 4.67 |  | 7.91 |  | 9.3
Цена оборудования |  | у.е. | 1098 | 1158 | 1190 | 1220 | 1288 | 1330 |  | 1401 |  | 1684 |  | 1800
Фанкойлы напольно-потолочного типа (в корпусе) (BLDC)
FWR02-08ATN |  |  |  | FWR02ATN |  | FWR03ATN |  |  |  | FWR06ATN |  | FWR08ATN
Полная холодопроизводительность (выс) |  | кВт |  | 2.64 |  | 4.96 |  |  |  | 6.32 |  | 10.08
Явная холодопроизводительность (выс) |  | кВт |  | 1.95 |  | 3.6 |  |  |  | 4.8 |  | 7.43
Теплопроизводительность (выс) |  | кВт |  | 3.47 |  | 6.4 |  |  |  | 7.51 |  | 11.18
Цена оборудования |  | у.е. |  | 779 |  | 849 |  |  |  | 980 |  | 1254
FWR02-08ATV |  |  |  | FWR02ATV |  | FWR03ATV |  |  |  | FWR06ATV |  | FWR08ATV
Полная холодопроизводительность (выс) |  | кВт |  | 2.64 |  | 4.96 |  |  |  | 6.32 |  | 10.08
Явная холодопроизводительность (выс) |  | кВт |  | 1.95 |  | 3.6 |  |  |  | 4.8 |  | 7.43
Теплопроизводительность (выс) |  | кВт |  | 3.47 |  | 6.4 |  |  |  | 7.51 |  | 11.18
Цена оборудования |  | у.е. |  | 1076 |  | 1147 |  |  |  | 1289 |  | 1586
FWR02-08AFN |  |  |  | FWR02AFN |  | FWR03AFN |  |  |  | FWR06AFN |  | FWR08AFN
Полная холодопроизводительность (выс) |  | кВт |  | 2.64 |  | 4.96 |  |  |  | 6.32 |  | 10.08
Явная холодопроизводительность (выс) |  | кВт |  | 1.95 |  | 3.6 |  |  |  | 4.8 |  | 7.43
Теплопроизводительность (выс) |  | кВт |  | 2.46 |  | 4.19 |  |  |  | 6.45 |  | 10.06
Цена оборудования |  | у.е. |  | 850 |  | 921 |  |  |  | 1084 |  | 1378
FWR02-08AFV |  |  |  | FWR02AFV |  | FWR03AFV |  |  |  | FWR06AFV |  | FWR08AFV
Полная холодопроизводительность (выс) |  | кВт |  | 2.64 |  | 4.96 |  |  |  | 6.32 |  | 10.08
Явная холодопроизводительность (выс) |  | кВт |  | 1.95 |  | 3.6 |  |  |  | 4.8 |  | 7.43
Теплопроизводительность (выс) |  | кВт |  | 2.46 |  | 4.19 |  |  |  | 6.45 |  | 10.06
Цена оборудования |  | у.е. |  | 1389 |  | 1458 |  |  |  | 1621 |  | 1946
Фанкойлы настенного типа
FWT02-06CT |  |  |  | FWT02CT |  | FWT03CT |  | FWT04CT | FWT05CT | FWT06CT
Полная холодопроизводительность (выс) |  | кВт |  | 2.43 |  | 2.7 |  | 3.31 | 4.54 | 5.28
Явная холодопроизводительность (выс) |  | кВт |  | 1.85 |  | 2.02 |  | 2.64 | 3.43 | 4.1
Теплопроизводительность (выс) |  | кВт |  | 3.22 |  | 3.52 |  | 4.4 | 6.01 | 5.26
Цена оборудования |  | у.е. |  | 500 |  | 519 |  | 591 | 724 | 770
Фанкойлы кассетного типа (600х600)
FWF02-05BT |  |  |  | FWF02BT |  | FWF03BT |  | FWF04BT | FWF05BT
Декоративная панель |  |  |  | BYFQ60B3 |  | BYFQ60B3 |  | BYFQ60B3 | BYFQ60B3
Полная холодопроизводительность (выс) |  | кВт |  | 2.34 |  | 4.1 |  | 4.25 | 4.25
Явная холодопроизводительность (выс) |  | кВт |  | 1.97 |  | 3.06 |  | 3.24 | 3.24
Теплопроизводительность (выс) |  | кВт |  | 3.22 |  | 5.12 |  | 5.42 | 5.42
Внутренний Блок |  | у.е. |  | 1179 |  | 1255 |  | 1322 | 1391
Декоративная панель |  | у.е. |  | 523 |  | 523 |  | 523 | 523
ИТОГО |  | у.е. |  | 1702 |  | 1778 |  | 1845 | 1914
FWF02-05BF |  |  |  | FWF02BF |  | FWF03BF |  | FWF04BF | FWF05BF
Декоративная панель |  |  |  | BYFQ60B3 |  | BYFQ60B3 |  | BYFQ60B3 | BYFQ60B3
Полная холодопроизводительность (выс) |  | кВт |  | 2.34 |  | 4.1 |  | 4.25 | 4.25
Явная холодопроизводительность (выс) |  | кВт |  | 1.97 |  | 3.06 |  | 3.24 | 3.24
Теплопроизводительность (выс) |  | кВт |  | 3.22 |  | 5.12 |  | 5.42 | 5.42
Внутренний Блок |  | у.е. |  | 1280 |  | 1366 |  | 1423 | 1483
Декоративная панель |  | у.е. |  | 523 |  | 523 |  | 523 | 523
ИТОГО |  | у.е. |  | 1803 |  | 1889 |  | 1946 | 2006
FWF02-04CT |  |  |  | FWF02CT |  | FWF03CT |  | FWF04CT
Декоративная панель |  |  |  | DCP600TC |  | DCP600TC |  | DCP600TC
Полная холодопроизводительность (выс) |  | кВт |  | 2.34 |  | 4.1 |  | 4.25
Явная холодопроизводительность (выс) |  | кВт |  | 1.97 |  | 3.06 |  | 3.24
Теплопроизводительность (выс) |  | кВт |  | 3.22 |  | 5.12 |  | 5.42
Внутренний Блок |  | у.е. |  | 606 |  | 679 |  | 690
Декоративная панель |  | у.е. |  | 206 |  | 206 |  | 206
ИТОГО |  | у.е. |  | 812 |  | 885 |  | 896
Фанкойлы кассетного типа
FWG05-11AT | [8 empty] | FWG05AT |  |  | FWG08AT |  |  | FWG11AT
Декоративная панель | [8 empty] | DCP900BTA |  |  | DCP900BTA |  |  | DCP900BTA
Полная холодопроизводительность (выс) |  | кВт | [6 empty] | 5.9 |  |  | 8.8 |  |  | 11.75
Явная холодопроизводительность (выс) |  | кВт | [6 empty] | 4.51 |  |  | 6.43 |  |  | 8.37
Теплопроизводительность (выс) |  | кВт | [6 empty] | 7.1 |  |  | 11.2 |  |  | 13.7
Внутренний блок |  | у.е. | [6 empty] | 1543 |  |  | 1687 |  |  | 1789
Декоративная панель |  | у.е. | [6 empty] | 208 |  |  | 208 |  |  | 208
ИТОГО |  | у.е. | [6 empty] | 1751 |  |  | 1895 |  |  | 1997
FWG05-11AF | [8 empty] | FWG05AF |  |  | FWG08AF |  |  | FWG11AF
Декоративная панель | [8 empty] | DCP900BFA |  |  | DCP900BFA |  |  | DCP900BFA
Полная холодопроизводительность (выс) |  | кВт | [6 empty] | 4.4 |  |  | 7.2 |  |  | 9
Явная холодопроизводительность (выс) |  | кВт | [6 empty] | 3.85 |  |  | 5.75 |  |  | 7.14
Теплопроизводительность (выс) |  | кВт | [6 empty] | 7.65 |  |  | 11.2 |  |  | 15.65
Внутренний блок |  | у.е. | [6 empty] | 1682 |  |  | 1832 |  |  | 1928
Декоративная панель |  | у.е. | [6 empty] | 208 |  |  | 208 |  |  | 208
ИТОГО |  | у.е. | [6 empty] | 1890 |  |  | 2040 |  |  | 2136
FWC06-09BT | [9 empty] | FWC06BT | FWC07BT | FWC08BT | FWC09BT
Декоративная панель | [9 empty] | BYCQ140C | BYCQ140C | BYCQ140C | BYCQ140C
Полная холодопроизводительность (выс) |  | кВт | [7 empty] | 5 | 5.6 | 6.3 | 7.2
Явная холодопроизводительность (выс) |  | кВт | [7 empty] | 3.4 | 4 | 4.5 | 5.3
Теплопроизводительность (выс) |  | кВт | [7 empty] | 6.3 | 7.1 | 8.3 | 9.5
Внутренний блок |  | у.е. | [7 empty] | 1695 | 1805 | 1903 | 2001
Декоративная панель |  | у.е. | [7 empty] | 326 | 326 | 326 | 326
ИТОГО |  | у.е. | [7 empty] | 2021 | 2131 | 2229 | 2327
FWC06-09BF | [9 empty] | FWC06BF | FWC07BF | FWC08BF | FWC09BF
Декоративная панель | [9 empty] | BYCQ140C | BYCQ140C | BYCQ140C | BYCQ140C
Полная холодопроизводительность (выс) |  | кВт | [7 empty] | 4.9 | 5.6 | 6.3 | 7.2
Явная холодопроизводительность (выс) |  | кВт | [7 empty] | 3.4 | 3.9 | 4.4 | 5.2
Теплопроизводительность (выс) |  | кВт | [7 empty] | 6.2 | 6.8 | 7.8 | 8.8
Внутренний блок |  | у.е. | [7 empty] | 2108 | 2248 | 2347 | 2446
Декоративная панель |  | у.е. | [7 empty] | 326 | 326 | 326 | 326
ИТОГО |  | у.е. | [7 empty] | 2434 | 2574 | 2673 | 2772
Аксессуары для фанкойлов
| Модель |  | ЦЕНА
| BYFQ60B3 | у.е. | 523
| BYCQ140C | у.е. | 326
| DCP600TC | у.е. | 206
| DCP900BFA | у.е. | 208
| DCP900BTA | у.е. | 208
| ED2MV04A6 | у.е. | 277
| ED2MV10A6 | у.е. | 277
| ED2MV12A6 | у.е. | 277
| ED2MV18A6 | у.е. | 275
| ED4MV04A6 | у.е. | 516
| ED4MV10A6 | у.е. | 516
| EDDPH10A6 | у.е. | 33
| EDDPH18A6 | у.е. | 33
| EDDPV10A6 | у.е. | 26
| EDDPV18A6 | у.е. | 26
| EDPHB6 | у.е. | 24
| EDPVB6 | у.е. | 24
| E2MV03A6 | у.е. | 262
| E2MV06A6 | у.е. | 262
| E2MV10A6 | у.е. | 275
| E2MV207A6 | у.е. | 111
| E2MV210A6 | у.е. | 111
| E2MV307A6 | у.е. | 193
| E2MV310A6 | у.е. | 201
| E4MV03A6 | у.е. | 462
| E4MV06A6 | у.е. | 462
| E4MV10A6 | у.е. | 482
| EKMV2C09B | у.е. | 124
| EKMV3C09B | у.е. | 132
| BRC315D | у.е. | 139
| BRC7E530 | у.е. | 220
| BRC7E531 | у.е. | 220
| BRC7F532F | у.е. | 170
| BRC7F533F | у.е. | Цену спрашивайте у продавца.
| MERCA | у.е. | 157
| WRC-HPC | у.е. | 33
| FWEC1A | у.е. | 122
| EPIB6 | у.е. | 182
| ECFWMB6 | у.е. | 53
| EAH04A6 | у.е. | 185
| EAH07A6 | у.е. | 220
| EAH10A6 | у.е. | 307
| EEH01A6 | у.е. | 316
| EEH02A6 | у.е. | 316
| EEH03A6 | у.е. | 336
| EEH06A6 | у.е. | 362
| EEH10A6 | у.е. | 370
| EDEHS06A6 | у.е. | 641
| EDEHS10A6 | у.е. | 641
| EDEHS12A6 | у.е. | 641
| EDEHS18A6 | у.е. | 785
| EDEHB06A6 | у.е. | 641
| EDEHB10A6 | у.е. | 641
| EDEHB12A6 | у.е. | 641
| EDEHB18A6 | у.е. | 785
| ESFV06A6 | у.е. | Цену спрашивайте у продавца.
| ESFV10A6 | у.е. | 29
| ESFVG02A6 | у.е. | 47
| ESFVG03A6 | у.е. | 55
| ESFVG06A6 | у.е. | 66
| ESFVG10A6 | у.е. | 93

## Компр-конд блок
Компрессорно-конденсаторный блок
Наружный блок |  |  | ERQ100AV | ERQ125AV | ERQ125AW | ERQ140AV | ERQ200AW | ERQ250AW
Холодопроизводительность | Ном. | кВт | 11.2 | 14 | 14.5 | 14 | 22.4 | 28
Теплопроизводительность | Ном. | кВт | 12.5 | 16 | 18 | 16 | 25 | 31.5
Цена блока |  | у.е. | 5184 | 5923 | 5923 | 6511 | 8558 | 9589
Дополнительное оборудование
Блок управления |  |  | EKEQDCB |  | EKEQFCBA
Цена оборудования |  | у.е. | 940 |  | 974
Комплект расширительного клапана |  |  | EKEXV63 | EKEXV80 | EKEXV100 | EKEXV125 | EKEXV140 | EKEXV200 | EKEXV250
Цена блока |  | у.е. | 209 | 220 | 230 | 248 | 251 | 275 | 293

## Altherma LT
Altherma. Низкотемпературное исполение
ОХЛАЖДЕНИЕ / НАГРЕВ
Наружный блок (до -20°С) |  |  | ERHQ011BV3 | ERHQ014BV3 | ERHQ016BV3 | ERHQ011BW1 | ERHQ014BW1 | ERHQ016BW1
Номинальная производительность | Hагрев | Вт | 11.2 | 14 | 16 | 11.32 | 14.5 | 16.05
| Охлаждение | Вт | 2.55 | 3.26 | 3.92 | 2.63 | 3.42 | 3.82
Цена блока |  | у.е. | 10061 | 12019 | 14369 | 11072 | 13225 | 15814
ОХЛАЖДЕНИЕ / НАГРЕВ
Наружный блок (до -25°С) |  |  | ERLQ004CV3 | ERLQ006CV3 | ERLQ008CV3 | ERLQ011CV3 | ERLQ014CV3 | ERLQ016CV3 | ERLQ011CW1 | ERLQ014CW1 | ERLQ016CW1
Номинальная производительность | Hагрев | Вт | 4.26 | 5.78 | 7.27 | 10.4 | 13.73 | 14.86 | 10.4 | 13.73 | 14.86
| Охлаждение | Вт | 1.5 | 1.88 | 2.04 | 3.13 | 4.07 | 4.07 | 3.13 | 4.07 | 4.07
Цена блока |  | у.е. | 5253 | 5511 | 7472 | 10333 | 12211 | 13567 | 11278 | 13339 | 14831
ТОЛЬКО НАГРЕВ
Внутренний блок настенного типа |  |  | EHBH04CB3V | EHBH08CB3V | EHBH08CB9W | EHBH11CB3V | EHBH11CB9W | EHBH16CB3V | EHBH16CB9W
Цена блока |  | у.е. | 6475 | 6947 | 7372 | 7194 | 9425 | 9006 | 9425
НАГРЕВ / ОХЛАЖДЕНИЕ
Внутренний блок настенного типа |  |  | EHBX04CB3V | EHBX08CB3V | EHBX08CB9W | EHBX11CB3V | EHBX11CB9W | EHBX16CB3V | EHBX16CB9W
Цена блока |  | у.е. | 7036 | 7400 | 7819 | 7269 | 8842 | 7269 | 8842
ТОЛЬКО НАГРЕВ
Внутренний блок настенного типа |  |  | EHVH04S18CB3V | EHVH04S18CB3VF | EHVH08S18CB3V | EHVH08S18CB3VF | EHVH08S26CB9W | EHVH11S18CB3V | EHVH11S26CB9W | EHVH16S18CB3V | EHVH16S26CB9W
Цена блока |  | у.е. | 11783 | #N/A | 12119 | #N/A | 13064 | 14167 | 15117 | 14167 | 15117
НАГРЕВ / ОХЛАЖДЕНИЕ
Внутренний блок настенного типа |  |  | EHVX04S18CB3V | EHVX08S18CB3V | EHVX08S26CB9W | EHVX11S18CB3V | EHVX11S26CB9W | EHVX16S18CB3V | EHVX16S26CB9W
Цена блока |  | у.е. | 12214 | 12569 | 13511 | 14739 | 15689 | 14739 | 15689
НАГРЕВ / ОХЛАЖДЕНИЕ
Внутренний блок настенного типа |  |  | EHVZ04S18CB3V | EHVZ08S18CB3V | EHVZ16S18CB3V
Цена блока |  | у.е. | 14408 | 14744 | 16792
ТОЛЬКО НАГРЕВ
Внутренний блок напольного типа |  |  | EHSH04P30A | EHSH08P30A | EHSH08P50A | EHSH16P50A
Цена блока |  | у.е. | #N/A | #N/A | #N/A | #N/A
ТОЛЬКО НАГРЕВ
Внутренний блок напольного типа |  |  | EHSHB04P30A | EHSHB08P30A | EHSHB08P50A | EHSHB16P50A
Цена блока |  | у.е. | #N/A | #N/A | #N/A | #N/A
НАГРЕВ / ОХЛАЖДЕНИЕ
Внутренний блок напольного типа |  |  | EHSX04P30A | EHSX08P30A | EHSX08P50A | EHSX16P50A
Цена блока |  | у.е. | 8317 | 8753 | 9439 | 16481
НАГРЕВ / ОХЛАЖДЕНИЕ
Внутренний блок напольного типа |  |  | EHSXB04P30A | EHSXB08P30A | EHSXB08P50A | EHSXB16P50A
Цена блока |  | у.е. | 14931 | 15372 | 16778 | 19172
Дополнительное оборудование
Бойлер |  |  | EKHWP300B | EKHWP500B
Цена блока |  | у.е. | 2644 | 3260
Бойлер |  |  | EKHWP300PB | EKHWP500PB
Цена блока |  | у.е. | #N/A | #N/A
Бойлер |  |  | EKHWS150B3V3 | EKHWS200B3V3 | EKHWS300B3V3
Цена блока |  | у.е. | 2181 | 2527 | 2831
Бойлер |  |  | EKHWE150A3V3 | EKHWE200A3V3 | EKHWE300A3V3
Цена блока |  | у.е. | 1883 | 2180 | 2457
Солнечный коллектор |  |  | EKSOLHW
Цена блока |  | у.е. | 1504
Комнатный термостат |  |  | EKRTWA | EKRTR | EKRTETS
Цена блока |  | у.е. | 141 | 280 | 19
Насосная станция |  |  | EKSRDS2A | EKSR3A | EKSRPS4A
Цена блока |  | у.е. | #N/A | #N/A | #N/A
Солнечная панель |  |  | EKSV21P | EKSV26P | EKSH26P
Цена блока |  | у.е. | 1017 | 1173 | 1206
Аксессуары для Altherma LT
Модель |  |  | ЦЕНА
EKCB07CV3 |  | у.е. | #N/A
EK2CB07CV3 |  | у.е. | #N/A
EKMBUHC3V3 |  | у.е. | #N/A
EKMBUHC9W1 |  | у.е. | #N/A
EKRUCBL1 |  | у.е. | #N/A
EKRUCBS |  | у.е. | #N/A

## Altherma LT Mono
Altherma. Низкотемпературное исполение. Моноблок
|  |  | ТОЛЬКО НАГРЕВ |  |  | ОХЛАЖДЕНИЕ / НАГРЕВ
Наружный блок (моноблок) |  |  | EDLQ011BB6V3 | EDLQ014BB6V3 | EDLQ016BB6V3 | EBLQ011BB6V3 | EBLQ014BB6V3 | EBLQ016BB6V3
Номинальная производительность | Hагрев | Вт | 11.2 | 14 | 16 | 11.2 | 14 | 16
| Охлаждение | Вт | - | - | - | 12.85 | 15.99 | 16.73
Цена блока |  | у.е. | 20481 | 22439 | 23867 | 21067 | 23036 | 24458
|  |  | ТОЛЬКО НАГРЕВ |  |  | ОХЛАЖДЕНИЕ / НАГРЕВ
Наружный блок (моноблок) |  |  | EDHQ011BB6V3 | EDHQ014BB6V3 | EDHQ016BB6V3 | EBHQ011BB6V3 | EBHQ014BB6V3 | EBHQ016BB6V3
Номинальная производительность | Hагрев | Вт | 11.2 | 14 | 16 | 11.2 | 14 | 16
| Охлаждение | Вт | - | - | - | 12.85 | 15.99 | 16.73
Цена блока |  | у.е. | 26317 | 28475 | 31058 | 27603 | 29761 | 32350
|  |  | ТОЛЬКО НАГРЕВ |  |  | ОХЛАЖДЕНИЕ / НАГРЕВ
Наружный блок (моноблок) |  |  | EDLQ011BB6W1 | EDLQ014BB6W1 | EDLQ016BB6W1 | EBLQ011BB6W1 | EBLQ014BB6W1 | EBLQ016BB6W1
Номинальная производительность | Hагрев | Вт | 11.2 | 14 | 16 | 11.2 | 14 | 16
| Охлаждение | Вт | - | - | - | 12.85 | 15.99 | 16.73
Цена блока |  | у.е. | 21703 | 23867 | 25414 | 22294 | 24458 | 26014
|  |  | ТОЛЬКО НАГРЕВ |  |  | ОХЛАЖДЕНИЕ / НАГРЕВ
Наружный блок (моноблок) |  |  | EDHQ011BB6W1 | EDHQ014BB6W1 | EDHQ016BB6W1 | EBHQ011BB6W1 | EBHQ014BB6W1 | EBHQ016BB6W1
Номинальная производительность | Hагрев | Вт | 11.2 | 14 | 16 | 11.2 | 14 | 16
| Охлаждение | Вт | - | - | - | 12.85 | 15.99 | 16.73
Цена блока |  | у.е. | 27861 | 30228 | 33072 | 29153 | 31519 | 34364
ОХЛАЖДЕНИЕ / НАГРЕВ
Наружный блок (моноблок) |  |  | EBLQ05CV3 | EBLQ07CV3
Номинальная производительность | Hагрев | Вт | 11.2 | 14
| Охлаждение | Вт | 12.85 | 15.99
Цена блока |  | у.е. | #N/A | #N/A
ОХЛАЖДЕНИЕ / НАГРЕВ
Наружный блок (моноблок) |  |  | EDLQ05CV3 | EDLQ07CV3
Номинальная производительность | Hагрев | Вт | 11.2 | 14
| Охлаждение | Вт | 12.85 | 15.99
Цена блока |  | у.е. | #N/A | #N/A
Блок управления |  |  | EKCBH008BCV3 |  | EKCBX008BCV3
Цена блока |  | у.е. | 429 |  | 429
Дополнительное оборудование
Бойлер |  |  | EKHWP300B | EKHWP500B
Цена блока |  | у.е. | 2644 | 3260
Бойлер |  |  | EKHWP300PB | EKHWP500PB
Цена блока |  | у.е. | #N/A | #N/A
Бойлер |  |  | EKHWS150B3V3 | EKHWS200B3V3 | EKHWS300B3V3
Цена блока |  | у.е. | 2181 | 2527 | 2831
Бойлер |  |  | EKHWE150A3V3 | EKHWE200A3V3 | EKHWE300A3V3
Цена блока |  | у.е. | 1883 | 2180 | 2457
Солнечный коллектор |  |  | EKSOLHW
Цена блока |  | у.е. | 1504
Комнатный термостат |  |  | EKRTWA | EKRTR | EKRTETS
Цена блока |  | у.е. | 141 | 280 | 19
Насосная станция |  |  | EKSRDS2A | EKSR3A | EKSRPS4A
Цена блока |  | у.е. | #N/A | #N/A | #N/A
Солнечная панель |  |  | EKSV21P | EKSV26P | EKSH26P
Цена блока |  | у.е. | 1017 | 1173 | 1206
Аксессуары для Altherma LT
Модель |  |  | ЦЕНА
EKCB07CV3 |  | у.е. | #N/A
EK2CB07CV3 |  | у.е. | #N/A
EKMBUHC3V3 |  | у.е. | #N/A
EKMBUHC9W1 |  | у.е. | #N/A
EKRUCBL1 |  | у.е. | #N/A
EKRUCBS |  | у.е. | #N/A

## Altherma HT
Altherma. Высокотемпературное исполнение
ТОЛЬКО НАГРЕВ
Наружный блок |  |  | ERRQ011AV1 | ERRQ014AV1 | ERRQ016AV1 | ERRQ011AY1 | ERRQ014AY1 | ERRQ016AY1
Номинальная производительность | Hагрев | Вт | 11.2 | 14 | 16 | 11.2 | 14 | 16
| Охлаждение | Вт | - | - | - | - | - | -
Цена блока |  | у.е. | 10117 | 11956 | 13278 | 11031 | 13056 | 14511
ТОЛЬКО НАГРЕВ
Наружный блок |  |  | ERSQ011AV1 | ERSQ014AV1 | ERSQ016AV1 | ERSQ011AY1 | ERSQ014AY1 | ERSQ016AY1
Номинальная производительность | Hагрев | Вт | 11.2 | 14 | 16 | 11.2 | 14 | 16
| Охлаждение | Вт | - | - | - | 12.85 | 15.99 | 16.73
Цена блока |  | у.е. | #N/A | #N/A | #N/A | #N/A | #N/A | #N/A
ТОЛЬКО НАГРЕВ
Внутренний блок |  |  | EKHBRD011ADV1 | EKHBRD014ADV1 | EKHBRD016ADV1 | EKHBRD011ADY1 | EKHBRD014ADY1 | EKHBRD016ADY1
Цена блока |  | у.е. | 16608 | 16892 | 17378 | 16933 | 17228 | 17711
Дополнительное оборудование
Бойлер |  |  | EKHTS200AC | EKHTS260AC
Цена блока |  | у.е. | 3466 | 3856
Бойлер |  |  | EKHWP300B | EKHWP500B
Цена блока |  | у.е. | 2644 | 3260
Бойлер |  |  | EKHWP300PB | EKHWP500PB
Цена блока |  | у.е. | #N/A | #N/A
Солнечная панель |  |  | EKSV21P | EKSV26P | EKSH26P
Цена блока |  | у.е. | 1017 | 1173 | 1206
Насосная станция |  |  | EKSRPS3
Цена блока |  | у.е. | 1176

## Altherma Flexi
Altherma. Высокотемпературное исполнение для многоквартирных домов
ОХЛАЖДЕНИЕ / НАГРЕВ
Наружный блок |  |  | EMRQ8A | EMRQ10A | EMRQ12A | EMRQ14A | EMRQ16A
Номинальная производительность | Hагрев | Вт | 22.4 | 28 | 33.6 | 39.2 | 44.8
| Охлаждение | Вт | 20 | 25 | 30 | 35 | 40
Цена блока |  | у.е. | 17631 | 18281 | 21714 | 25153 | 28600
|  |  | ТОЛЬКО НАГРЕВ |  | ОХЛАЖДЕНИЕ / НАГРЕВ
Внутренний блок |  |  | EKHVMRD50AB | EKHVMRD80AB | EKHVMYD50AB | EKHVMYD80AB
Цена блока |  | у.е. | 13589 | 14019 | 15031 | 15467
ТОЛЬКО НАГРЕВ
Внутренний блок |  |  | EKHBRD011ADV1 | EKHBRD014ADV1 | EKHBRD016ADV1 | EKHBRD011ADY1 | EKHBRD014ADY1 | EKHBRD016ADY1
Цена блока |  | у.е. | 16608 | 16892 | 17378 | 16933 | 17228 | 17711
Дополнительное оборудование
Бойлер |  |  | EKHTS200AC | EKHTS260AC
Цена блока |  | у.е. | 3466 | 3856
Бойлер |  |  | EKHWP300B | EKHWP500B
Цена блока |  | у.е. | 2644 | 3260
Бойлер |  |  | EKHWP300PB | EKHWP500PB
Цена блока |  | у.е. | #N/A | #N/A
Конвектор |  |  | FWXV15A | FWXV20A
Цена блока |  | у.е. | 2386 | 2522

## Altherma Hyb
Altherma. Гибридное исполнение
Наружный блок |  |  | EVLQ05CV3 | EVLQ08CV3
Номинальная производительность | Hагрев | кВт | 4.4 | 7.4
| Охлаждение | кВт | - | -
Цена блока |  | у.е. | 4531 | 6219
Внутренний блок |  |  | EHYHBH05AV32 | EHYHBH08AV32 | EHYHBX08AV3
Цена блока |  | у.е. | 5453 | 5533 | 5533
Внутренний блок |  |  | EHYKOMB33AA
Цена блока |  | у.е. | 3986

## Altherma Geo
Altherma. Геотермальное исполнение
Внутренний блок |  | EGSQH10S18A9W
Цена блока | у.е. | 25806

## Котел (hidden)
Конденсационный газовый котел
Наружный блок |  |  | EKOMB22AH | EKOMB28AH | EKOMB33AH | EKOMBG22A | EKOMBG28A | EKOMBG33A
Поступающее тепло Qn (низшая теплотворная способность) | Мин.~Макс. | Вт | 5,6~18,7 | 7,1~23,7 | 7,2~27,3 | 5,5~24,2 | 7,2~29,1 | 7,5~32,7
Поступающее тепло Qn высшая теплотворная способность) | Мин.~Макс. | Вт | 6,2~20,8 | 7,9~26,3 | 8,0~30,3 | 6,1~25,9 | 8,0~32,3 | 8,3~36,3
Цена блока |  | у.е. | #N/A | #N/A | #N/A | #N/A | #N/A | #N/A

## Гор. водоснаб (hidden)
Тепловой насос для системы горячего водоснабжения
Наружный блок |  | ERWQ02AV3
Цена блока | у.е. | #N/A
Внутренний блок |  | EKHHP300A2V3 | EKHHP500A2V3
Цена блока | у.е. | #N/A | #N/A

## last (hidden)
Модель | Модель для поиска | Розница
2MXM40M | 2MXM40M | 2751 | 0
2MXM50M | 2MXM50M | 2905 | 0
2MXS40H | 2MXS40H | 2620 | 0
2MXS50H | 2MXS50H | 2767 | 0
3MXM40M | 3MXM40M | 2775 | 0
3MXM52M | 3MXM52M | 3269 | 0
3MXM68M | 3MXM68M | 3693 | 0
3MXS40K | 3MXS40K | 2643 | 0
3MXS52E | 3MXS52E | 3113 | 0
3MXS68G | 3MXS68G | 3517 | 0
4MXM68M | 4MXM68M | 3787 | 0
4MXM80M | 4MXM80M | 4124 | 0
4MXS68F | 4MXS68F | 3607 | 0
4MXS80E | 4MXS80E | 3928 | 0
5MXM90M | 5MXM90M | 4748 | 0
5MXS90E | 5MXS90E | 4522 | 0
BAC959A4 | BAC959A4 | 91 | 0
BHFP22MA56 | BHFP22MA56 | 257 | 0
BHFP22MA84 | BHFP22MA84 | 483 | 0
BHFP26MA56 | BHFP26MA56 | 435 | 0
BHFP26MA84 | BHFP26MA84 | 864 | 0
BHFP26P36C | BHFP26P36C | 321 | 0
BHFP26P63C | BHFP26P63C | 656 | 0
BHFP26P84C | BHFP26P84C | 874 | 0
BHFQ22P100 | BHFQ22P100 | 172 | 0
BHFQ22P151 | BHFQ22P151 | 354 | 0
BHFQ23P135 | BHFQ23P135 | 574 | 0
BHFQ23P90 | BHFQ23P90 | 290 | 0
BHGP26A1 | BHGP26A1 | 573 | 0
BPMKS967B2 | BPMKS967B2 | 590 | 0
BPMKS967B3 | BPMKS967B3 | 638 | 0
BRC073 | BRC073 | 297 | 0
BRC1C62 | BRC1C62 | 78 | 0
BRC1D52 | BRC1D52 | 96 | 0
BRC1D61 | BRC1D61 | 96 | 0
BRC1E51A | BRC1E51A | 272 | 0
BRC1E52A | BRC1E52A | 272 | 0
BRC1E53C | BRC1E53C | 220 | 0
BRC2C51 | BRC2C51 | 166 | 0
BRC2E52C | BRC2E52C | 147 | 0
BRC301B61 | BRC301B61 | 193 | 0
BRC315D | BRC315D | 139 | 0
BRC3A61 | BRC3A61 | 398 | 0
BRC3E52C | BRC3E52C | 147 | 0
BRC4C61 | BRC4C61 | 377 | 0
BRC4C62 | BRC4C62 | 329 | 0
BRC4C65 | BRC4C65 | 260 | 0
BRC51A61 | BRC51A61 | 124 | 0
BRC7C511 | BRC7C511 | 369 | 0
BRC7C52 | BRC7C52 | 419 | 0
BRC7C58 | BRC7C58 | 446 | 0
BRC7E530 | BRC7E530 | 220 | 0
BRC7E531 | BRC7E531 | 220 | 0
BRC7E618 | BRC7E618 | 305 | 0
BRC7E66 | BRC7E66 | 369 | 0
BRC7EB518 | BRC7EB518 | 282 | 0
BRC7EB530W | BRC7EB530W | 232 | 0
BRC7F530S | BRC7F530S | 224 | 0
BRC7F530W | BRC7F530W | 210 | 0
BRC7F532F | BRC7F532F | 170 | 0
BRC7FA532F | BRC7FA532F | 195 | 0
BRC7G53 | BRC7G53 | 377 | 0
BRC944 | BRC944 | 159 | 0
BRCW901A03 | BRCW901A03 | 32 | 0
BRCW901A08 | BRCW901A08 | 50 | 0
BRP069A41 | BRP069A41 | 97 | 0
BRP069A42 | BRP069A42 | 118 | 0
BRP2A81 | BRP2A81 | 179 | 0
BRP4A50 | BRP4A50 | 217 | 0
BRP4A50A | BRP4A50A | 227 | 0
BRYMA65 | BRYMA65 | 670 | 0
BRYQ140A | BRYQ140A | 158 | 0
BRYQ60AS | BRYQ60AS | 164 | 0
BRYQ60AW | BRYQ60AW | 158 | 0
BS10Q14AV1 | BS10Q14AV1 | 7876 | 0
BS12Q14AV1 | BS12Q14AV1 | 9043 | 0
BS16Q14AV1 | BS16Q14AV1 | 11802 | 0
BS1Q10A | BS1Q10A | 650 | 0
BS1Q16A | BS1Q16A | 1009 | 0
BS1Q25A | BS1Q25A | 1189 | 0
BS4Q14AV1 | BS4Q14AV1 | 3799 | 0
BS6Q14AV1 | BS6Q14AV1 | 5275 | 0
BS8Q14AV1 | BS8Q14AV1 | 6395 | 0
BSV4Q100PV | BSV4Q100PV | 3950 | 0
BSV6Q100PV | BSV6Q100PV | 5956 | 0
BSVQ100P9B | BSVQ100P9B | 270 | 0
BSVQ160P9B | BSVQ160P9B | 1009 | 0
BSVQ250P9B | BSVQ250P9B | 1189 | 0
BTSQ20P | BTSQ20P | 16207 | 0
BWU26A20 | BWU26A20 | 454 | 0
BYBCQ125H | BYBCQ125H | 915 | 0
BYBCQ40H | BYBCQ40H | 699 | 0
BYBCQ63H | BYBCQ63H | 805 | 0
BYBS125D | BYBS125D | 430 | 0
BYBS32D | BYBS32D | 247 | 0
BYBS45D | BYBS45D | 270 | 0
BYBS71D | BYBS71D | 358 | 0
BYC125K | BYC125K | 657 | 0
BYCQ140C | BYCQ140C | 326 | 0
BYCQ140D | BYCQ140D | 504 | 0
BYCQ140DG | BYCQ140DG | 1201 | 0
BYCQ140DGF | BYCQ140DGF | 1201 | 0
BYCQ140DW | BYCQ140DW | 550 | 0
BYFQ60B3 | BYFQ60B3 | 523 | 0
BYFQ60CS | BYFQ60CS | 560 | 0
BYFQ60CW | BYFQ60CW | 523 | 0
BYK45F | BYK45F | 550 | 0
BYK71F | BYK71F | 621 | 0
CTXM15M | CTXM15M | 624 | 0
CTXS15K | CTXS15K | 594 | 0
CTXS35K | CTXS35K | 759 | 0
DAM412B51 | DAM412B51 | 1006 | 0
DCKCW2T3V | DCKCW2T3V | 166 | 0
DCM002A51 | DCM002A51 | 3069 | 0
DCM008A51 | DCM008A51 | 4570 | 0
DCM601A51 | DCM601A51 | 3720 | 0
DCM601A52 | DCM601A52 | 1228 | 0
DCM601A53 | DCM601A53 | 4649 | 0
DCP600TB | DCP600TB | 202 | 0
DCP600TC | DCP600TC | 206 | 0
DCP900BFA | DCP900BFA | 208 | 0
DCP900BTA | DCP900BTA | 208 | 0
DCS007A51 | DCS007A51 | 1771 | 0
DCS301B51 | DCS301B51 | 897 | 0
DCS302A52 | DCS302A52 | 245 | 0
DCS302C51 | DCS302C51 | 1482 | 0
DCS601C51 | DCS601C51 | 2682 | 0
DEC101A51 | DEC101A51 | 1072 | 0
DEC102A51 | DEC102A51 | 1181 | 0
DMS502B51 | DMS502B51 | 3418 | 0
DMS504B51 | DMS504B51 | 1972 | 0
DST301B51 | DST301B51 | 1124 | 0
DTA102A52 | DTA102A52 | 209 | 0
DTA109A51 | DTA109A51 | 1078 | 0
DTA112B51 | DTA112B51 | 242 | 0
E2MV03A6 | E2MV03A6 | 262 | 0
E2MV06A6 | E2MV06A6 | 262 | 0
E2MV10A6 | E2MV10A6 | 275 | 0
E2MV207A6 | E2MV207A6 | 111 | 0
E2MV210A6 | E2MV210A6 | 111 | 0
E2MV307A6 | E2MV307A6 | 193 | 0
E2MV310A6 | E2MV310A6 | 201 | 0
E4MV03A6 | E4MV03A6 | 462 | 0
E4MV06A6 | E4MV06A6 | 462 | 0
E4MV10A6 | E4MV10A6 | 482 | 0
EAH04A6 | EAH04A6 | 185 | 0
EAH07A6 | EAH07A6 | 220 | 0
EAH10A6 | EAH10A6 | 307 | 0
ECB2MUAW | ECB2MUAW | 3897 | 0
ECB3MUAW | ECB3MUAW | 3897 | 0
ECFWMB6 | ECFWMB6 | 53 | 0
ECONO250AY1 | ECONO250AY1 | 2519 | 0
ECONO350AY1 | ECONO350AY1 | 2741 | 0
ECONO450AY1 | ECONO450AY1 | 2878 | 0
ECONO550AY1 | ECONO550AY1 | 2950 | 0
ECONO600AY1 | ECONO600AY1 | 3172 | 0
ECONO700AY1 | ECONO700AY1 | 3250 | 0
ED2MV04A6 | ED2MV04A6 | 277 | 0
ED2MV10A6 | ED2MV10A6 | 277 | 0
ED2MV12A6 | ED2MV12A6 | 277 | 0
ED2MV18A6 | ED2MV18A6 | 275 | 0
ED4MV04A6 | ED4MV04A6 | 516 | 0
ED4MV10A6 | ED4MV10A6 | 516 | 0
EDDPH10A6 | EDDPH10A6 | 33 | 0
EDDPH18A6 | EDDPH18A6 | 33 | 0
EDDPV10A6 | EDDPV10A6 | 26 | 0
EDDPV18A6 | EDDPV18A6 | 26 | 0
EDEH04A6 | EDEH04A6 | 333 | 0
EDEHB06A6 | EDEHB06A6 | 641 | 0
EDEHB10A6 | EDEHB10A6 | 641 | 0
EDEHB12A6 | EDEHB12A6 | 641 | 0
EDEHB18A6 | EDEHB18A6 | 785 | 0
EDEHS06A6 | EDEHS06A6 | 641
EDEHS10A6 | EDEHS10A6 | 641
EDEHS12A6 | EDEHS12A6 | 641
EDEHS18A6 | EDEHS18A6 | 785 | 0
EDPHB6 | EDPHB6 | 24
EDPVB6 | EDPVB6 | 24 | 0
EEH01A6 | EEH01A6 | 316 | 0
EEH02A6 | EEH02A6 | 316 | 0
EEH03A6 | EEH03A6 | 336
EEH06A6 | EEH06A6 | 362 | 0
EEH10A6 | EEH10A6 | 370 | 0
EHMC10A10 | EHMC10A10 | 3869 | 0
EHMC10A80 | EHMC10A80 | 4114 | 0
EHMC15A10 | EHMC15A10 | 4114 | 0
EHMC15A80 | EHMC15A80 | 4291 | 0
EHMC30A10 | EHMC30A10 | 4559 | 0
EHMC30A80 | EHMC30A80 | 4559 | 0
EK2MV2B10C5 | EK2MV2B10C5 | 93 | 0
EK2MV3B10C5 | EK2MV3B10C5 | 121 | 0
EK4MV2B10C5 | EK4MV2B10C5 | 180 | 0
EK4MV3B10C5 | EK4MV3B10C5 | 209 | 0
EKAC10C | EKAC10C | 195 | 0
EKAC200A | EKAC200A | 345 | 0
EKAC200J | EKAC200J | 279 | 0
EKACBAC | EKACBAC | 993 | 0
EKACPG | EKACPG | 375 | 0
EKBMSBNA | EKBMSBNA | 999 | 0
EKBMSMBA | EKBMSMBA | 999 | 0
EKBPHPCBT | EKBPHPCBT | 183 | 0
EKBPHT08B | EKBPHT08B | 218 | 0
EKBSVQLNP | EKBSVQLNP | 181 | 0
EKBT | EKBT | 2557 | 0
EKBT500C | EKBT500C | 6471 | 0
EKBT500N | EKBT500N | 3365 | 0
EKBTC10C | EKBTC10C | 8523 | 0
EKBTC10N | EKBTC10N | 4545 | 0
EKBYBSD | EKBYBSD | 133 | 0
EKCLWS | EKCLWS | 146 | 0
EKCM200J | EKCM200J | 387 | 0
EKCMBACIP | EKCMBACIP | 615 | 0
EKCMLON | EKCMLON | 452 | 0
EKDDSP | EKDDSP | 4600 | 0
EKDSSP-S017 | EKDSSP-S017 | 5660 | 0
EKEQDCB | EKEQDCB | 940 | 0
EKEQFCB | EKEQFCB | 905 | 0
EKEQFCBA | EKEQFCBA | 974 | 0
EKEQMCB | EKEQMCB | 1059 | 0
EKEQMCBA | EKEQMCBA | 1133 | 0
EKEXV100 | EKEXV100 | 230
EKEXV125 | EKEXV125 | 248 | 0
EKEXV140 | EKEXV140 | 251 | 0
EKEXV200 | EKEXV200 | 275
EKEXV250 | EKEXV250 | 293
EKEXV400 | EKEXV400 | 312 | 0
EKEXV50 | EKEXV50 | 203
EKEXV500 | EKEXV500 | 340 | 0
EKEXV63 | EKEXV63 | 209
EKEXV80 | EKEXV80 | 220
EKFCMBCB | EKFCMBCB | 113 | 0
EKFMAHTB | EKFMAHTB | 468 | 0
EKGAU10/12KA | EKGAU10/12KA | 404 | 0
EKGN210 | EKGN210 | 117 | 0
EKGN260 | EKGN260 | 142 | 0
EKLD90P12 | EKLD90P12 | 106 | 0
EKLD90P18 | EKLD90P18 | 151 | 0
EKLS1 | EKLS1 | 368 | 0
EKLS2 | EKLS2 | 368 | 0
EKMBDXA | EKMBDXA | 3526 | 0
EKMTAC | EKMTAC | 32 | 0
EKMV2C09B | EKMV2C09B | 124 | 0
EKMV3C09B | EKMV3C09B | 132 | 0
EKPCCAB3 | EKPCCAB3 | 403 | 0
EKRDP63 | EKRDP63 | 235 | 0
EKRORO2 | EKRORO2 | 54 | 0
EKRORO3 | EKRORO3 | 67 | 0
EKRORO5 | EKRORO5 | 52 | 0
EKRP1AHT | EKRP1AHT | 163 | 0
EKRP1B2 | EKRP1B2 | 227 | 0
EKRP1C11 | EKRP1C11 | 115 | 0
EKRP1HBA | EKRP1HBA | 171 | 0
EKRUAHTB | EKRUAHTB | 252 | 0
EKRUMCA | EKRUMCA | 360 | 0
EKRUPC | EKRUPC | 532 | 0
EKRUPCJ | EKRUPCJ | 693 | 0
EKRUPCS | EKRUPCS | 497 | 0
EKRUPG | EKRUPG | 676 | 0
EKSS | EKSS | 750 | 0
EPIB6 | EPIB6 | 182 | 0
EPIMSA6 | EPIMSA6 | 182 | 0
ERPV02A6 | ERPV02A6 | 49 | 0
ERPV03A6 | ERPV03A6 | 54 | 0
ERPV06A6 | ERPV06A6 | 67 | 0
ERPV10A6 | ERPV10A6 | 79 | 0
ERQ100AV | ERQ100AV | 5184 | 0
ERQ125AV | ERQ125AV | 5923 | 0
ERQ125AW | ERQ125AW | 5923 | 0
ERQ140AV | ERQ140AV | 6511 | 0
ERQ200AW | ERQ200AW | 8558 | 0
ERQ250AW | ERQ250AW | 9589 | 0
ESFV10A6 | ESFV10A6 | 29 | 0
ESFVG02A6 | ESFVG02A6 | 47 | 0
ESFVG03A6 | ESFVG03A6 | 55 | 0
ESFVG06A6 | ESFVG06A6 | 66 | 0
ESFVG10A6 | ESFVG10A6 | 93 | 0
ESRH02A6 | ESRH02A6 | 81 | 0
ESRH03A6 | ESRH03A6 | 98 | 0
ESRH06A6 | ESRH06A6 | 106 | 0
FAQ100B | FAQ100B | 2490 | 0
FAQ100C | FAQ100C | 2693 | 0
FAQ100C9 | FAQ100C9 | 2693 | 0
FAQ71B | FAQ71B | 2262 | 0
FAQ71C | FAQ71C | 2443 | 0
FAQ71C9 | FAQ71C9 | 2443 | 0
FBQ100C8 | FBQ100C8 | 2807 | 0
FBQ100D | FBQ100D | 2807 | 0
FBQ125C8 | FBQ125C8 | 3096 | 0
FBQ125D | FBQ125D | 3096 | 0
FBQ140C8 | FBQ140C8 | 3561 | 0
FBQ140D | FBQ140D | 3561 | 0
FBQ35C8 | FBQ35C8 | 1719 | 0
FBQ35D | FBQ35D | 1719 | 0
FBQ50C8 | FBQ50C8 | 1851 | 0
FBQ50D | FBQ50D | 1851 | 0
FBQ60C8 | FBQ60C8 | 1882 | 0
FBQ60D | FBQ60D | 1882 | 0
FBQ71C8 | FBQ71C8 | 2465 | 0
FBQ71D | FBQ71D | 2465 | 0
FCQG100F | FCQG100F | 2276 | 0
FCQG125F | FCQG125F | 2565 | 0
FCQG140F | FCQG140F | 3065 | 0
FCQG35F | FCQG35F | 1192 | 0
FCQG50F | FCQG50F | 1332 | 0
FCQG60F | FCQG60F | 1389 | 0
FCQG71F | FCQG71F | 1996 | 0
FCQHG100F | FCQHG100F | 2549 | 0
FCQHG125F | FCQHG125F | 2606 | 0
FCQHG140F | FCQHG140F | 2829 | 0
FCQHG71F | FCQHG71F | 2161 | 0
FDBQ25B | FDBQ25B | 1204 | 0
FDQ125C | FDQ125C | 2567 | 0
FDQ200B | FDQ200B | 2885 | 0
FDQ250B | FDQ250B | 3548 | 0
FDXM25F | FDXM25F | 919 | 0
FDXM35F | FDXM35F | 1040 | 0
FDXM50F | FDXM50F | 1162 | 0
FDXM60F | FDXM60F | 1284 | 0
FDXS25F | FDXS25F | 875 | 0
FDXS35F | FDXS35F | 990 | 0
FDXS50F9 | FDXS50F9 | 1107 | 0
FDXS60F | FDXS60F | 1223 | 0
FFQ25C | FFQ25C | 1231 | 0
FFQ35C | FFQ35C | 1310 | 0
FFQ50C | FFQ50C | 1376 | 0
FFQ60C | FFQ60C | 1454 | 0
FHQ100C | FHQ100C | 2816 | 0
FHQ100CB | FHQ100CB | 2816 | 0
FHQ125C | FHQ125C | 2936 | 0
FHQ125CB | FHQ125CB | 2936 | 0
FHQ140C | FHQ140C | 3231 | 0
FHQ140CB | FHQ140CB | 3231 | 0
FHQ35C | FHQ35C | 1549 | 0
FHQ35CB | FHQ35CB | 1549 | 0
FHQ50C | FHQ50C | 1628 | 0
FHQ50CB | FHQ50CB | 1628 | 0
FHQ60C | FHQ60C | 1751 | 0
FHQ60CB | FHQ60CB | 1751 | 0
FHQ71C | FHQ71C | 2447 | 0
FHQ71CB | FHQ71CB | 2447 | 0
FLXS25B | FLXS25B | 875 | 0
FLXS35B9 | FLXS35B9 | 990 | 0
FLXS50B | FLXS50B | 1747 | 0
FLXS60B | FLXS60B | 1924 | 0
FNQ25A | FNQ25A | 1265 | 0
FNQ35A | FNQ35A | 1563 | 0
FNQ50A | FNQ50A | 1823 | 0
FNQ60A | FNQ60A | 2010 | 0
FTX20J3 | FTX20J3 | 405 | 0
FTX20JV | FTX20JV | 405 | 0
FTX25J3 | FTX25J3 | 428 | 0
FTX25JV | FTX25JV | 428 | 0
FTX35J3 | FTX35J3 | 466 | 0
FTX35JV | FTX35JV | 466
FTX50GV | FTX50GV | 1008 | 0
FTX60GV | FTX60GV | 1122 | 0
FTX71GV | FTX71GV | 1010 | 0
FTXB20C | FTXB20C | 160 | 0
FTXB25C | FTXB25C | 169 | 0
FTXB35C | FTXB35C | 185 | 0
FTXB50C | FTXB50C | 201 | 0
FTXB60C | FTXB60C | 210 | 0
FTXG20LS | FTXG20LS | 1146 | 0
FTXG20LW | FTXG20LW | 1005
FTXG25LS | FTXG25LS | 1212 | 0
FTXG25LW | FTXG25LW | 1055 | 0
FTXG35LS | FTXG35LS | 1339 | 0
FTXG35LW | FTXG35LW | 1168 | 0
FTXG50LS | FTXG50LS | 2364 | 0
FTXG50LW | FTXG50LW | 2035 | 0
FTXJ20LS | FTXJ20LS | 1146 | 0
FTXJ20LW | FTXJ20LW | 1005 | 0
FTXJ20MS | FTXJ20MS | 1203 | 0
FTXJ20MW | FTXJ20MW | 1055 | 0
FTXJ25LS | FTXJ25LS | 1212 | 0
FTXJ25LW | FTXJ25LW | 1055 | 0
FTXJ25MS | FTXJ25MS | 1273 | 0
FTXJ25MW | FTXJ25MW | 1108 | 0
FTXJ35LS | FTXJ35LS | 1339 | 0
FTXJ35LW | FTXJ35LW | 1168 | 0
FTXJ35MS | FTXJ35MS | 1406 | 0
FTXJ35MW | FTXJ35MW | 1226 | 0
FTXJ50LS | FTXJ50LS | 2321 | 0
FTXJ50LW | FTXJ50LW | 1996 | 0
FTXJ50MS | FTXJ50MS | 2482 | 0
FTXJ50MW | FTXJ50MW | 2137 | 0
FTXM20K | FTXM20K | 623 | 0
FTXM20M | FTXM20M | 654 | 0
FTXM25K | FTXM25K | 706 | 0
FTXM25M | FTXM25M | 741 | 0
FTXM35K | FTXM35K | 759 | 0
FTXM35M | FTXM35M | 797 | 0
FTXM42K | FTXM42K | 890 | 0
FTXM42M | FTXM42M | 935 | 0
FTXM50K | FTXM50K | 1375 | 0
FTXM50M | FTXM50M | 1444 | 0
FTXM60M | FTXM60M | 1528 | 0
FTXM71M | FTXM71M | 2006 | 0
FTXR28E | FTXR28E | 1031 | 0
FTXR42E | FTXR42E | 1023 | 0
FTXR50E | FTXR50E | 1045 | 0
FTXS20K | FTXS20K | 623 | 0
FTXS25K | FTXS25K | 706 | 0
FTXS35K | FTXS35K | 759 | 0
FTXS42K | FTXS42K | 890 | 0
FTXS50K | FTXS50K | 1375 | 0
FTXS60G | FTXS60G | 1455 | 0
FTXS71G | FTXS71G | 1910 | 0
FTXZ25N | FTXZ25N | 1172 | 0
FTXZ35N | FTXZ35N | 1196 | 0
FTXZ50N | FTXZ50N | 1306 | 0
FTYN20L | FTYN20L | 362 | 0
FTYN25L | FTYN25L | 382 | 0
FTYN35L | FTYN35L | 399 | 0
FTYN50L | FTYN50L | 510 | 0
FTYN60L | FTYN60L | 554 | 0
FUQ100C | FUQ100C | 3544 | 0
FUQ125C | FUQ125C | 3570 | 0
FUQ71C | FUQ71C | 3298 | 0
FVQ100C | FVQ100C | 3101 | 0
FVQ125C | FVQ125C | 3123 | 0
FVQ140C | FVQ140C | 3407 | 0
FVQ71C | FVQ71C | 2858 | 0
FVXG25K | FVXG25K | 1608 | 0
FVXG35K | FVXG35K | 1757 | 0
FVXG50K | FVXG50K | 3218 | 0
FVXS25F | FVXS25F | 1169 | 0
FVXS35F | FVXS35F | 1316 | 0
FVXS50F | FVXS50F | 2304 | 0
FWB02BTN | FWB02BTN | 718 | 0
FWB02BTNE | FWB02BTNE | 1120 | 0
FWB02BTV | FWB02BTV | 918 | 0
FWB02BTVE | FWB02BTVE | 1334 | 0
FWB03BTN | FWB03BTN | 763 | 0
FWB03BTNE | FWB03BTNE | 1169 | 0
FWB03BTV | FWB03BTV | 966 | 0
FWB03BTVE | FWB03BTVE | 1383 | 0
FWB04BTN | FWB04BTN | 810 | 0
FWB04BTNE | FWB04BTNE | 1216 | 0
FWB04BTV | FWB04BTV | 1006 | 0
FWB04BTVE | FWB04BTVE | 1420 | 0
FWB05BTN | FWB05BTN | 968 | 0
FWB05BTNE | FWB05BTNE | 1425 | 0
FWB05BTV | FWB05BTV | 1188 | 0
FWB05BTVE | FWB05BTVE | 1637 | 0
FWB06BTN | FWB06BTN | 1010 | 0
FWB06BTNE | FWB06BTNE | 1459 | 0
FWB06BTV | FWB06BTV | 1207 | 0
FWB06BTVE | FWB06BTVE | 1670 | 0
FWB07BTN | FWB07BTN | 1083 | 0
FWB07BTNE | FWB07BTNE | 1544 | 0
FWB07BTV | FWB07BTV | 1295 | 0
FWB07BTVE | FWB07BTVE | 1754 | 0
FWB08BTN | FWB08BTN | 1308 | 0
FWB08BTNE | FWB08BTNE | 1805 | 0
FWB08BTV | FWB08BTV | 1533 | 0
FWB08BTVE | FWB08BTVE | 2034 | 0
FWB09BTN | FWB09BTN | 1394 | 0
FWB09BTNE | FWB09BTNE | 1874 | 0
FWB09BTV | FWB09BTV | 1603 | 0
FWB09BTVE | FWB09BTVE | 2100 | 0
FWB10BTN | FWB10BTN | 1465 | 0
FWB10BTNE | FWB10BTNE | 1963 | 0
FWB10BTV | FWB10BTV | 1688 | 0
FWB10BTVE | FWB10BTVE | 2175 | 0
FWC06BF | FWC06BF | 2108 | 0
FWC06BT | FWC06BT | 1695 | 0
FWC07BF | FWC07BF | 2248 | 0
FWC07BT | FWC07BT | 1805 | 0
FWC08BF | FWC08BF | 2347 | 0
FWC08BT | FWC08BT | 1903 | 0
FWC09BF | FWC09BF | 2446 | 0
FWC09BT | FWC09BT | 2001 | 0
FWD04AF | FWD04AF | 941 | 0
FWD04AT | FWD04AT | 828 | 0
FWD06AF | FWD06AF | 1230 | 0
FWD06AT | FWD06AT | 1065 | 0
FWD08AF | FWD08AF | 1469 | 0
FWD08AT | FWD08AT | 1246 | 0
FWD10AF | FWD10AF | 1588 | 0
FWD10AT | FWD10AT | 1408 | 0
FWD12AF | FWD12AF | 2046 | 0
FWD12AT | FWD12AT | 1760 | 0
FWD16AF | FWD16AF | 2579 | 0
FWD16AT | FWD16AT | 2247 | 0
FWD18AF | FWD18AF | 2818 | 0
FWD18AT | FWD18AT | 2454 | 0
FWE02CF | FWE02CF | 462 | 0
FWE02CT | FWE02CT | 400 | 0
FWE03CF | FWE03CF | 527 | 0
FWE03CT | FWE03CT | 457 | 0
FWE04CF | FWE04CF | 573 | 0
FWE04CT | FWE04CT | 497 | 0
FWE06CF | FWE06CF | 732 | 0
FWE06CT | FWE06CT | 643 | 0
FWE07CF | FWE07CF | 787 | 0
FWE07CT | FWE07CT | 698 | 0
FWE08CF | FWE08CF | 917 | 0
FWE08CT | FWE08CT | 806 | 0
FWE10CF | FWE10CF | 1078 | 0
FWE10CT | FWE10CT | 972 | 0
FWEC1A | FWEC1A | 122 | 0
FWEC2A | FWEC2A | 174 | 0
FWEC3A | FWEC3A | 234 | 0
FWECKA | FWECKA | 25 | 0
FWF02BF | FWF02BF | 1280 | 0
FWF02BT | FWF02BT | 1179 | 0
FWF02CT | FWF02CT | 606 | 0
FWF03BF | FWF03BF | 1366 | 0
FWF03BT | FWF03BT | 1255 | 0
FWF03CT | FWF03CT | 679 | 0
FWF04BF | FWF04BF | 1423 | 0
FWF04BT | FWF04BT | 1322 | 0
FWF04CT | FWF04CT | 690 | 0
FWF05BF | FWF05BF | 1483 | 0
FWF05BT | FWF05BT | 1391 | 0
FWFCKA | FWFCKA | 19 | 0
FWG05AF | FWG05AF | 1682 | 0
FWG05AT | FWG05AT | 1543 | 0
FWG08AF | FWG08AF | 1832 | 0
FWG08AT | FWG08AT | 1687 | 0
FWG11AF | FWG11AF | 1928 | 0
FWG11AT | FWG11AT | 1789 | 0
FWHSKA | FWHSKA | 32 | 0
FWL01DFV | FWL01DFV | 1098 | 0
FWL01DTN | FWL01DTN | 485 | 0
FWL01DTV | FWL01DTV | 782 | 0
FWL02DFN | FWL02DFN | 621 | 0
FWL02DFV | FWL02DFV | 1158 | 0
FWL02DTN | FWL02DTN | 552 | 0
FWL02DTV | FWL02DTV | 851 | 0
FWL03DFN | FWL03DFN | 698 | 0
FWL03DFV | FWL03DFV | 1220 | 0
FWL03DTN | FWL03DTN | 622 | 0
FWL03DTV | FWL03DTV | 902 | 0
FWL04DFN | FWL04DFN | 795 | 0
FWL04DFV | FWL04DFV | 1330 | 0
FWL04DTN | FWL04DTN | 709 | 0
FWL04DTV | FWL04DTV | 1018 | 0
FWL06DFN | FWL06DFN | 865 | 0
FWL06DFV | FWL06DFV | 1401 | 0
FWL06DTN | FWL06DTN | 757 | 0
FWL06DTV | FWL06DTV | 1067 | 0
FWL08DFN | FWL08DFN | 1139 | 0
FWL08DFV | FWL08DFV | 1684 | 0
FWL08DTN | FWL08DTN | 991 | 0
FWL08DTV | FWL08DTV | 1341 | 0
FWL10DFN | FWL10DFN | 1233 | 0
FWL10DFV | FWL10DFV | 1800 | 0
FWL10DTN | FWL10DTN | 1129 | 0
FWL10DTV | FWL10DTV | 1459 | 0
FWL15DFN | FWL15DFN | 583 | 0
FWL15DFV | FWL15DFV | 1120 | 0
FWL15DTN | FWL15DTN | 505 | 0
FWL15DTV | FWL15DTV | 803 | 0
FWL25DFN | FWL25DFN | 652 | 0
FWL25DFV | FWL25DFV | 1190 | 0
FWL25DTN | FWL25DTN | 565 | 0
FWL25DTV | FWL25DTV | 862 | 0
FWL35DFN | FWL35DFN | 750 | 0
FWL35DFV | FWL35DFV | 1288 | 0
FWL35DTN | FWL35DTN | 650 | 0
FWL35DTV | FWL35DTV | 951 | 0
FWM01DFN | FWM01DFN | 438 | 0
FWM01DFV | FWM01DFV | 955 | 0
FWM01DTN | FWM01DTN | 370 | 0
FWM01DTV | FWM01DTV | 659 | 0
FWM02DFN | FWM02DFN | 467 | 0
FWM02DFV | FWM02DFV | 988 | 0
FWM02DTN | FWM02DTN | 404 | 0
FWM02DTV | FWM02DTV | 694 | 0
FWM03DFN | FWM03DFN | 535 | 0
FWM03DFV | FWM03DFV | 1059 | 0
FWM03DTN | FWM03DTN | 456 | 0
FWM03DTV | FWM03DTV | 739 | 0
FWM04DFN | FWM04DFN | 617 | 0
FWM04DFV | FWM04DFV | 1130 | 0
FWM04DTN | FWM04DTN | 513 | 0
FWM04DTV | FWM04DTV | 823 | 0
FWM06DFN | FWM06DFN | 656 | 0
FWM06DFV | FWM06DFV | 1171 | 0
FWM06DTN | FWM06DTN | 559 | 0
FWM06DTV | FWM06DTV | 853 | 0
FWM08DFN | FWM08DFN | 862 | 0
FWM08DFV | FWM08DFV | 1401 | 0
FWM08DTN | FWM08DTN | 740 | 0
FWM08DTV | FWM08DTV | 1068 | 0
FWM10DFN | FWM10DFN | 955 | 0
FWM10DFV | FWM10DFV | 1497 | 0
FWM10DTN | FWM10DTN | 830 | 0
FWM10DTV | FWM10DTV | 1158 | 0
FWM15DFN | FWM15DFN | 453 | 0
FWM15DFV | FWM15DFV | 970 | 0
FWM15DTN | FWM15DTN | 388 | 0
FWM15DTV | FWM15DTV | 674 | 0
FWM25DFN | FWM25DFN | 516 | 0
FWM25DFV | FWM25DFV | 1033 | 0
FWM25DTN | FWM25DTN | 437 | 0
FWM25DTV | FWM25DTV | 723 | 0
FWM35DFN | FWM35DFN | 577 | 0
FWM35DFV | FWM35DFV | 1095 | 0
FWM35DTN | FWM35DTN | 489 | 0
FWM35DTV | FWM35DTV | 779 | 0
FWP02ATN | FWP02ATN | 1064 | 0
FWP02ATNE | FWP02ATNE | 1497 | 0
FWP02ATV | FWP02ATV | 1290 | 0
FWP02ATVE | FWP02ATVE | 1724 | 0
FWP03ATN | FWP03ATN | 1108 | 0
FWP03ATNE | FWP03ATNE | 1541 | 0
FWP03ATV | FWP03ATV | 1335 | 0
FWP03ATVE | FWP03ATVE | 1766 | 0
FWP04ATN | FWP04ATN | 1150 | 0
FWP04ATNE | FWP04ATNE | 1582 | 0
FWP04ATV | FWP04ATV | 1376 | 0
FWP04ATVE | FWP04ATVE | 1809 | 0
FWP05ATN | FWP05ATN | 1357 | 0
FWP05ATNE | FWP05ATNE | 1837 | 0
FWP05ATV | FWP05ATV | 1583 | 0
FWP05ATVE | FWP05ATVE | 2063 | 0
FWP06ATN | FWP06ATN | 1371 | 0
FWP06ATNE | FWP06ATNE | 1851 | 0
FWP06ATV | FWP06ATV | 1597 | 0
FWP06ATVE | FWP06ATVE | 2077 | 0
FWP07ATN | FWP07ATN | 1459 | 0
FWP07ATNE | FWP07ATNE | 1939 | 0
FWP07ATV | FWP07ATV | 1688 | 0
FWP07ATVE | FWP07ATVE | 2165 | 0
FWR02AFN | FWR02AFN | 850 | 0
FWR02AFV | FWR02AFV | 1389 | 0
FWR02ATN | FWR02ATN | 779 | 0
FWR02ATV | FWR02ATV | 1076 | 0
FWR03AFN | FWR03AFN | 921 | 0
FWR03AFV | FWR03AFV | 1458 | 0
FWR03ATN | FWR03ATN | 849 | 0
FWR03ATV | FWR03ATV | 1147 | 0
FWR06AFN | FWR06AFN | 1084 | 0
FWR06AFV | FWR06AFV | 1621 | 0
FWR06ATN | FWR06ATN | 980 | 0
FWR06ATV | FWR06ATV | 1289 | 0
FWR08AFN | FWR08AFN | 1378 | 0
FWR08AFV | FWR08AFV | 1946 | 0
FWR08ATN | FWR08ATN | 1254 | 0
FWR08ATV | FWR08ATV | 1586 | 0
FWS02AFN | FWS02AFN | 739 | 0
FWS02AFV | FWS02AFV | 1277 | 0
FWS02ATN | FWS02ATN | 672 | 0
FWS02ATV | FWS02ATV | 969 | 0
FWS03AFN | FWS03AFN | 807 | 0
FWS03AFV | FWS03AFV | 1344 | 0
FWS03ATN | FWS03ATN | 723 | 0
FWS03ATV | FWS03ATV | 1020 | 0
FWS06AFN | FWS06AFN | 928 | 0
FWS06AFV | FWS06AFV | 1465 | 0
FWS06ATN | FWS06ATN | 833 | 0
FWS06ATV | FWS06ATV | 1139 | 0
FWS08AFN | FWS08AFN | 1162 | 0
FWS08AFV | FWS08AFV | 1729 | 0
FWS08ATN | FWS08ATN | 1040 | 0
FWS08ATV | FWS08ATV | 1371 | 0
FWT02CT | FWT02CT | 500 | 0
FWT03CT | FWT03CT | 519 | 0
FWT04CT | FWT04CT | 591 | 0
FWT05CT | FWT05CT | 724 | 0
FWT06CT | FWT06CT | 770 | 0
FWTSKA | FWTSKA | 20 | 0
FWV01DFN | FWV01DFN | 520 | 0
FWV01DFV | FWV01DFV | 1058 | 0
FWV01DTN | FWV01DTN | 454 | 0
FWV01DTV | FWV01DTV | 770 | 0
FWV02DFN | FWV02DFN | 586 | 0
FWV02DFV | FWV02DFV | 1106 | 0
FWV02DTN | FWV02DTN | 497 | 0
FWV02DTV | FWV02DTV | 815 | 0
FWV03DFN | FWV03DFN | 637 | 0
FWV03DFV | FWV03DFV | 1175 | 0
FWV03DTN | FWV03DTN | 571 | 0
FWV03DTV | FWV03DTV | 872 | 0
FWV04DFN | FWV04DFN | 740 | 0
FWV04DFV | FWV04DFV | 1277 | 0
FWV04DTN | FWV04DTN | 665 | 0
FWV04DTV | FWV04DTV | 970 | 0
FWV06DFN | FWV06DFN | 793 | 0
FWV06DFV | FWV06DFV | 1355 | 0
FWV06DTN | FWV06DTN | 711 | 0
FWV06DTV | FWV06DTV | 1018 | 0
FWV08DFN | FWV08DFN | 1055 | 0
FWV08DFV | FWV08DFV | 1599 | 0
FWV08DTN | FWV08DTN | 907 | 0
FWV08DTV | FWV08DTV | 1242 | 0
FWV10DFN | FWV10DFN | 1150 | 0
FWV10DFV | FWV10DFV | 1715 | 0
FWV10DTN | FWV10DTN | 1047 | 0
FWV10DTV | FWV10DTV | 1357 | 0
FWV15DFN | FWV15DFN | 545 | 0
FWV15DFV | FWV15DFV | 1082 | 0
FWV15DTN | FWV15DTN | 472 | 0
FWV15DTV | FWV15DTV | 769 | 0
FWV25DFN | FWV25DFN | 613 | 0
FWV25DFV | FWV25DFV | 1151 | 0
FWV25DTN | FWV25DTN | 538 | 0
FWV25DTV | FWV25DTV | 836 | 0
FWV35DFN | FWV35DFN | 689 | 0
FWV35DFV | FWV35DFV | 1227 | 0
FWV35DTN | FWV35DTN | 607 | 0
FWV35DTV | FWV35DTV | 909 | 0
FWZ02AFN | FWZ02AFN | 812 | 0
FWZ02AFV | FWZ02AFV | 1349 | 0
FWZ02ATN | FWZ02ATN | 746 | 0
FWZ02ATV | FWZ02ATV | 1043 | 0
FWZ03AFN | FWZ03AFN | 867 | 0
FWZ03AFV | FWZ03AFV | 1405 | 0
FWZ03ATN | FWZ03ATN | 795 | 0
FWZ03ATV | FWZ03ATV | 1093 | 0
FWZ06AFN | FWZ06AFN | 1029 | 0
FWZ06AFV | FWZ06AFV | 1567 | 0
FWZ06ATN | FWZ06ATN | 922 | 0
FWZ06ATV | FWZ06ATV | 1229 | 0
FWZ08AFN | FWZ08AFN | 1267 | 0
FWZ08AFV | FWZ08AFV | 1834 | 0
FWZ08ATN | FWZ08ATN | 1154 | 0
FWZ08ATV | FWZ08ATV | 1486 | 0
FXAQ15P | FXAQ15P | 1943 | 0
FXAQ20P | FXAQ20P | 1999 | 0
FXAQ25P | FXAQ25P | 2071 | 0
FXAQ32P | FXAQ32P | 2152 | 0
FXAQ40P | FXAQ40P | 2224 | 0
FXAQ50P | FXAQ50P | 2397 | 0
FXAQ63P | FXAQ63P | 2672 | 0
FXCQ125A | FXCQ125A | 3673 | 0
FXCQ20A | FXCQ20A | 2200 | 0
FXCQ25A | FXCQ25A | 2258 | 0
FXCQ32A | FXCQ32A | 2290 | 0
FXCQ40A | FXCQ40A | 2507 | 0
FXCQ50A | FXCQ50A | 2533 | 0
FXCQ63A | FXCQ63A | 2597 | 0
FXCQ80A | FXCQ80A | 3482 | 0
FXDQ15A | FXDQ15A | 2207 | 0
FXDQ20A | FXDQ20A | 2273 | 0
FXDQ20M | FXDQ20M | 1201 | 0
FXDQ25A | FXDQ25A | 2322 | 0
FXDQ25M | FXDQ25M | 1253 | 0
FXDQ32A | FXDQ32A | 2376 | 0
FXDQ40A | FXDQ40A | 2474 | 0
FXDQ50A | FXDQ50A | 2496 | 0
FXDQ63A | FXDQ63A | 2867 | 0
FXFQ100A | FXFQ100A | 2747 | 0
FXFQ125A | FXFQ125A | 2801 | 0
FXFQ20A | FXFQ20A | 2000 | 0
FXFQ25A | FXFQ25A | 2060 | 0
FXFQ32A | FXFQ32A | 2202 | 0
FXFQ40A | FXFQ40A | 2294 | 0
FXFQ50A | FXFQ50A | 2344 | 0
FXFQ63A | FXFQ63A | 2354 | 0
FXFQ80A | FXFQ80A | 2714 | 0
FXHQ100A | FXHQ100A | 2922 | 0
FXHQ32A | FXHQ32A | 2356 | 0
FXHQ63A | FXHQ63A | 2642 | 0
FXKQ25M | FXKQ25M | 2420 | 0
FXKQ32M | FXKQ32M | 2565 | 0
FXKQ40M | FXKQ40M | 2635 | 0
FXKQ63M | FXKQ63M | 2985 | 0
FXLQ20P | FXLQ20P | 2289 | 0
FXLQ25P | FXLQ25P | 2415 | 0
FXLQ32P | FXLQ32P | 2462 | 0
FXLQ40P | FXLQ40P | 2520 | 0
FXLQ50P | FXLQ50P | 2604 | 0
FXLQ63P | FXLQ63P | 2830 | 0
FXMQ100P7 | FXMQ100P7 | 3375 | 0
FXMQ125MF | FXMQ125MF | 4156 | 0
FXMQ125P7 | FXMQ125P7 | 3665 | 0
FXMQ200M | FXMQ200M | 7935 | 0
FXMQ200MF | FXMQ200MF | 8991 | 0
FXMQ20P7 | FXMQ20P7 | 2445 | 0
FXMQ250M | FXMQ250M | 8075 | 0
FXMQ250MF | FXMQ250MF | 9147 | 0
FXMQ25P7 | FXMQ25P7 | 2495 | 0
FXMQ32P7 | FXMQ32P7 | 2565 | 0
FXMQ40P7 | FXMQ40P7 | 2640 | 0
FXMQ50P7 | FXMQ50P7 | 2730 | 0
FXMQ63P7 | FXMQ63P7 | 2815 | 0
FXMQ80P7 | FXMQ80P7 | 3225 | 0
FXNQ20A | FXNQ20A | 1751 | 0
FXNQ20P | FXNQ20P | 1730 | 0
FXNQ25A | FXNQ25A | 1783 | 0
FXNQ25P | FXNQ25P | 1760 | 0
FXNQ32A | FXNQ32A | 1867 | 0
FXNQ32P | FXNQ32P | 1845 | 0
FXNQ40A | FXNQ40A | 1924 | 0
FXNQ40P | FXNQ40P | 1885 | 0
FXNQ50A | FXNQ50A | 2066 | 0
FXNQ50P | FXNQ50P | 2040 | 0
FXNQ63A | FXNQ63A | 2131 | 0
FXNQ63P | FXNQ63P | 2085 | 0
FXSQ100A | FXSQ100A | 3415 | 0
FXSQ100P | FXSQ100P | 3252 | 0
FXSQ125A | FXSQ125A | 3529 | 0
FXSQ125P | FXSQ125P | 3361 | 0
FXSQ140A | FXSQ140A | 3513 | 0
FXSQ140P | FXSQ140P | 3698 | 0
FXSQ15A | FXSQ15A | 2342 | 0
FXSQ20A | FXSQ20A | 2354 | 0
FXSQ20P | FXSQ20P | 2242 | 0
FXSQ25A | FXSQ25A | 2401 | 0
FXSQ25P | FXSQ25P | 2287 | 0
FXSQ32A | FXSQ32A | 2469 | 0
FXSQ32P | FXSQ32P | 2351 | 0
FXSQ40A | FXSQ40A | 2565 | 0
FXSQ40P | FXSQ40P | 2445 | 0
FXSQ50A | FXSQ50A | 2594 | 0
FXSQ50P | FXSQ50P | 2470 | 0
FXSQ63A | FXSQ63A | 2978 | 0
FXSQ63P | FXSQ63P | 2836 | 0
FXSQ80A | FXSQ80A | 3290 | 0
FXSQ80P | FXSQ80P | 3133 | 0
FXUQ100A | FXUQ100A | 4928 | 0
FXUQ71A | FXUQ71A | 4576 | 0
FXZQ15A | FXZQ15A | 1853 | 0
FXZQ20A | FXZQ20A | 1909 | 0
FXZQ25A | FXZQ25A | 1970 | 0
FXZQ32A | FXZQ32A | 2101 | 0
FXZQ40A | FXZQ40A | 2192 | 0
FXZQ50A | FXZQ50A | 2237 | 0
HXHD125A8 | HXHD125A8 | 8814 | 0
HXY080A8 | HXY080A8 | 6499 | 0
HXY125A8 | HXY125A8 | 9098 | 0
K.RSS | K.RSS | 155 | 0
KAC017A4E | KAC017A4E | 148 | 0
KAC12B6 | KAC12B6 | 94 | 0
KAC15A | KAC15A | 100 | 0
KAC972A4E | KAC972A4E | 91 | 0
KAC998 | KAC998 | 107 | 0
KAF241G100M | KAF241G100M | 396 | 0
KAF371AA160 | KAF371AA160 | 314 | 0
KAF371AA56 | KAF371AA56 | 158 | 0
KAF371AA80 | KAF371AA80 | 238 | 0
KAF375AA160 | KAF375AA160 | 1642 | 0
KAF918A42 | KAF918A42 | 85 | 0
KAF963A43 | KAF963A43 | 46 | 0
KAF972A4E | KAF972A4E | 51 | 0
KAF974B42 | KAF974B42 | 72 | 0
KAFJ253L56 | KAFJ253L56 | 335 | 0
KAFP371A160 | KAFP371A160 | 200 | 0
KAFP371A80 | KAFP371A80 | 139 | 0
KAFP501A56 | KAFP501A56 | 201 | 0
KAFP551K160 | KAFP551K160 | 115 | 0
KBRC01A | KBRC01A | 505 | 0
KBRCS01A | KBRCS01A | 206 | 0
KDAJ25K140 | KDAJ25K140 | 554 | 0
KDAJ25K36A | KDAJ25K36A | 143 | 0
KDAJ25K56 | KDAJ25K56 | 172 | 0
KDAJ25K71 | KDAJ25K71 | 359 | 0
KDBH44BA60 | KDBH44BA60 | 160 | 0
KDBHJ49F140 | KDBHJ49F140 | 302 | 0
KDBHP49B140 | KDBHP49B140 | 281 | 0
KDBHQ55C140 | KDBHQ55C140 | 120 | 0
KDDQ44XA60 | KDDQ44XA60 | 185 | 0
KDDQ50A140 | KDDQ50A140 | 271 | 0
KDDQ55B140-1 | KDDQ55B140-1 | 503 | 0
KDDQ55B140-2 | KDDQ55B140-2 | 348 | 0
KDJ3705L280 | KDJ3705L280 | 1389 | 0
KDU30L250 | KDU30L250 | 1776 | 0
KDU50P140 | KDU50P140 | 1456 | 0
KDU50P60 | KDU50P60 | 1087 | 0
KHFP26A100C | KHFP26A100C | 77 | 0
KHRQ127H | KHRQ127H | 131 | 0
KHRQ22M20T | KHRQ22M20T | 132 | 0
KHRQ22M29H | KHRQ22M29H | 217 | 0
KHRQ22M29T9 | KHRQ22M29T9 | 150 | 0
KHRQ22M64H | KHRQ22M64H | 262 | 0
KHRQ22M64T | KHRQ22M64T | 116 | 0
KHRQ22M75T | KHRQ22M75T | 228 | 0
KHRQ23M20T | KHRQ23M20T | 148 | 0
KHRQ23M29H | KHRQ23M29H | 309 | 0
KHRQ23M29T9 | KHRQ23M29T9 | 171 | 0
KHRQ23M64H | KHRQ23M64H | 371 | 0
KHRQ23M64T | KHRQ23M64T | 275 | 0
KHRQ23M75H | KHRQ23M75H | 514 | 0
KHRQ23M75T | KHRQ23M75T | 377 | 0
KHRQ250H | KHRQ250H | 160 | 0
KHRQ58T | KHRQ58T | 106 | 0
KHRQM22M20T | KHRQM22M20T | 132 | 0
KJB111A | KJB111A | 30 | 0
KJB211 | KJB211 | 43 | 0
KJB212A | KJB212A | 82 | 0
KJB311A | KJB311A | 88 | 0
KJB411A | KJB411A | 154 | 0
K-KDU572E | K-KDU572E | 439 | 0
KKRP01A | KKRP01A | 326 | 0
KKRPM01A | KKRPM01A | 68 | 0
KKRPW01A | KKRPW01A | 77 | 0
KKSA26A560 | KKSA26A560 | 131 | 0
KLIC-DD | KLIC-DD | 261 | 0
KLIC-DI | KLIC-DI | 294 | 0
KNME998 | KNME998 | 61 | 0
KPMH950A4L | KPMH950A4L | 66 | 0
KPMH974A402 | KPMH974A402 | 96 | 0
KPMH974A42 | KPMH974A42 | 243 | 0
KPMH996A10S | KPMH996A10S | 128 | 0
KPMH996A15S | KPMH996A15S | 192 | 0
KRC19-26 | KRC19-26 | 78 | 0
KRCS01-1 | KRCS01-1 | 98 | 0
KRCS01-4 | KRCS01-4 | 96 | 0
KRP1B54 | KRP1B54 | 226 | 0
KRP1B56 | KRP1B56 | 179 | 0
KRP1B61 | KRP1B61 | 230 | 0
KRP1B93 | KRP1B93 | 63 | 0
KRP1BA101 | KRP1BA101 | 97 | 0
KRP1C64 | KRP1C64 | 243 | 0
KRP1D93A | KRP1D93A | 202 | 0
KRP1H98 | KRP1H98 | 70 | 0
KRP1H98A | KRP1H98A | 70 | 0
KRP410A | KRP410A | 172 | 0
KRP413A1S | KRP413A1S | 240 | 0
KRP4A51 | KRP4A51 | 208 | 0
KRP4A53 | KRP4A53 | 162 | 0
KRP4A93 | KRP4A93 | 172 | 0
KRP4A96 | KRP4A96 | 75 | 0
KRP50-2 | KRP50-2 | 254 | 0
KRP58M51 | KRP58M51 | 223 | 0
KRP928B2S | KRP928B2S | 354 | 0
KRP980B1 | KRP980B1 | 141 | 0
KWC25C450 | KWC25C450 | 1399 | 0
KWC26B160 | KWC26B160 | 1006 | 0
KWC26B280 | KWC26B280 | 1508 | 0
KWC26B450 | KWC26B450 | 1845 | 0
LCBKQ3AV19 | LCBKQ3AV19 | 10483 | 0
LREQ10BY1 | LREQ10BY1 | 23490 | 0
LREQ12BY1 | LREQ12BY1 | 28356 | 0
LREQ15BY1 | LREQ15BY1 | 35465 | 0
LREQ20BY1 | LREQ20BY1 | 38657 | 0
LREQ6BY1 | LREQ6BY1 | 18671 | 0
LREQ8BY1 | LREQ8BY1 | 20676 | 0
LRYEQ16AY1 | LRYEQ16AY1 | 45312 | 0
MC70L | MC70L | 850 | 0
MCKCW2T3VN | MCKCW2T3VN | 172 | 0
MERCA | MERCA | 157 | 0
RDXYQ5T | RDXYQ5T | 7818 | 0
REMHQ12P8 | REMHQ12P8 | 29335 | 0
REMQ10P | REMQ10P | 21265 | 0
REMQ12P | REMQ12P | 25505 | 0
REMQ14P | REMQ14P | 29755 | 0
REMQ16P | REMQ16P | 34015 | 0
REMQ5T | REMQ5T | 16077 | 0
REMQ8P9 | REMQ8P9 | 20450 | 0
REYAQ12P | REYAQ12P | 21357 | 0
REYAQ14P | REYAQ14P | 24008 | 0
REYQ10P | REYQ10P | 21265 | 0
REYQ10T | REYQ10T | 21265 | 0
REYQ12P9 | REYQ12P9 | 25505 | 0
REYQ12T | REYQ12T | 25505 | 0
REYQ14P | REYQ14P | 29755 | 0
REYQ14T | REYQ14T | 29755 | 0
REYQ16P | REYQ16P | 34015 | 0
REYQ16T | REYQ16T | 34015 | 0
REYQ18T | REYQ18T | 37415 | 0
REYQ20T | REYQ20T | 41155 | 0
REYQ8P9 | REYQ8P9 | 20450 | 0
REYQ8T | REYQ8T | 20450 | 0
RKXYQ5T | RKXYQ5T | 9980 | 0
RQ100BV | RQ100BV | 2966 | 0
RQ100BV | RQ100BV/W | 2966 | 1
RQ100BV/-30P | RQ100BV/-30P | 3286 | 0
RQ100BV/-30T | RQ100BV/-30T | 3096 | 0
RQ100BV/-40P | RQ100BV/-40P | 3316 | 0
RQ100BV/-40T | RQ100BV/-40T | 3106 | 0
RQ100BW | RQ100BW | 2966 | 0
RQ100BW/-30P | RQ100BW/-30P | 3286 | 0
RQ100BW/-30T | RQ100BW/-30T | 3096 | 0
RQ100BW/-40P | RQ100BW/-40P | 3316 | 0
RQ100BW/-40T | RQ100BW/-40T | 3106 | 0
RQ125B | RQ125B | 3309 | 0
RQ125B/-30P | RQ125B/-30P | 3629 | 0
RQ125B/-30T | RQ125B/-30T | 3439 | 0
RQ125B/-40P | RQ125B/-40P | 3659 | 0
RQ125B/-40T | RQ125B/-40T | 3449 | 0
RQ71BV | RQ71BV | 2512 | 0
RQ71BV | RQ71BV/W | 2512 | 1
RQ71BV/-30P | RQ71BV/-30P | 2832 | 0
RQ71BV/-30T | RQ71BV/-30T | 2642 | 0
RQ71BV/-40P | RQ71BV/-40P | 2862 | 0
RQ71BV/-40T | RQ71BV/-40T | 2652 | 0
RQ71BW | RQ71BW | 2512 | 0
RQ71BW/-30P | RQ71BW/-30P | 2832 | 0
RQ71BW/-30T | RQ71BW/-30T | 2642 | 0
RQ71BW/-40P | RQ71BW/-40P | 2862 | 0
RQ71BW/-40T | RQ71BW/-40T | 2652 | 0
RQEQ140P | RQEQ140P | 16748 | 0
RQEQ140P3 | RQEQ140P3 | 16748 | 0
RQEQ180P | RQEQ180P | 23447 | 0
RQEQ180P3 | RQEQ180P3 | 23447 | 0
RQEQ212P | RQEQ212P | 27909 | 0
RQEQ212P3 | RQEQ212P3 | 27909 | 0
RQYQ140P | RQYQ140P | 12878 | 0
RR100BV | RR100BV | 2966 | 0
RR100BV | RR100BV/W | 2966 | 1
RR100BV/-30P | RR100BV/-30P | 3286 | 0
RR100BV/-30T | RR100BV/-30T | 3096 | 0
RR100BV/-40P | RR100BV/-40P | 3316 | 0
RR100BV/-40T | RR100BV/-40T | 3106 | 0
RR100BW | RR100BW | 2966 | 0
RR100BW/-30P | RR100BW/-30P | 3286 | 0
RR100BW/-30T | RR100BW/-30T | 3096 | 0
RR100BW/-40P | RR100BW/-40P | 3316 | 0
RR100BW/-40T | RR100BW/-40T | 3106 | 0
RR125B | RR125B | 3309 | 0
RR125B/-30P | RR125B/-30P | 3629 | 0
RR125B/-30T | RR125B/-30T | 3439 | 0
RR125B/-40P | RR125B/-40P | 3659 | 0
RR125B/-40T | RR125B/-40T | 3449 | 0
RR71BV | RR71BV | 2512 | 0
RR71BV | RR71BV/W | 2512 | 1
RR71BV/-30P | RR71BV/-30P | 2832 | 0
RR71BV/-30T | RR71BV/-30T | 2642 | 0
RR71BV/-40P | RR71BV/-40P | 2862 | 0
RR71BV/-40T | RR71BV/-40T | 2652 | 0
RR71BW | RR71BW | 2512 | 0
RR71BW/-30P | RR71BW/-30P | 2832 | 0
RR71BW/-30T | RR71BW/-30T | 2642 | 0
RR71BW/-40P | RR71BW/-40P | 2862 | 0
RR71BW/-40T | RR71BW/-40T | 2652 | 0
RTD-10 | RTD-10 | 446 | 0
RTD-20 | RTD-20 | 496 | 0
RTD-HO | RTD-HO | 446 | 0
RTD-NET | RTD-NET | 335 | 0
RTD-RA | RTD-RA | 271 | 0
RTD-W | RTD-W | 443 | 0
RTSQ10PA | RTSQ10PA | 19462 | 0
RTSQ12PA | RTSQ12PA | 23350 | 0
RTSQ14PA | RTSQ14PA | 27244 | 0
RTSQ16PA | RTSQ16PA | 31121 | 0
RTSQ8PA | RTSQ8PA | 18288 | 0
RWEYQ10T | RWEYQ10T | 20408 | 0
RWEYQ10T8 | RWEYQ10T8 | 20408 | 0
RWEYQ8T | RWEYQ8T | 19392 | 0
RWEYQ8T8 | RWEYQ8T8 | 19392 | 0
RX20JV | RX20JV | 701 | 0
RX20JV/-30 | RX20JV/-30 | 880 | 0
RX20K | RX20K | 701 | 0
RX25JV | RX25JV | 745 | 0
RX25JV/-30 | RX25JV/-30 | 924 | 0
RX25K | RX25K | 745 | 0
RX35JV | RX35JV | 896 | 0
RX35JV/-30 | RX35JV/-30 | 1075 | 0
RX35K | RX35K | 896 | 0
RX50GV | RX50GV | 1635 | 0
RX50GV/-30 | RX50GV/-30 | 1814 | 0
RX60GVB | RX60GVB | 2020 | 0
RX60GVB/-30 | RX60GVB/-30 | 2199 | 0
RX71GVB | RX71GVB | 2528 | 0
RX71GVB/-30 | RX71GVB/-30 | 2707 | 0
RXB20C | RXB20C | 288 | 0
RXB25C | RXB25C | 295 | 0
RXB35C | RXB35C | 323 | 0
RXB50C | RXB50C | 580 | 0
RXB60C | RXB60C | 602 | 0
RXG20L | RXG20L | 1226 | 0
RXG25L | RXG25L | 1283 | 0
RXG35L | RXG35L | 1542 | 0
RXG50L | RXG50L | 2383 | 0
RXJ20L | RXJ20L | 1226 | 0
RXJ20M | RXJ20M | 1287 | 0
RXJ25L | RXJ25L | 1283 | 0
RXJ25M | RXJ25M | 1347 | 0
RXJ35L | RXJ35L | 1542 | 0
RXJ35M | RXJ35M | 1619 | 0
RXJ50L | RXJ50L | 2383 | 0
RXJ50M | RXJ50M | 2502 | 0
RXM20L | RXM20L | 1317 | 0
RXM20M | RXM20M | 1383 | 0
RXM25L | RXM25L | 1350 | 0
RXM25M | RXM25M | 1418 | 0
RXM35L | RXM35L | 1752 | 0
RXM35M | RXM35M | 1840 | 0
RXM42L | RXM42L | 2222 | 0
RXM42M | RXM42M | 2333 | 0
RXM50L | RXM50L | 2335 | 0
RXM50M | RXM50M | 2452 | 0
RXM60M | RXM60M | 3050 | 0
RXM71M | RXM71M | 4660 | 0
RXR28E | RXR28E | 2069 | 0
RXR42E | RXR42E | 2277 | 0
RXR50E | RXR50E | 2355 | 0
RXS20L | RXS20L | 1317 | 0
RXS20L/-30 | RXS20L/-30 | 1447 | 0
RXS20L3 | RXS20L3 | 1317 | 0
RXS20L3/-30 | RXS20L3/-30 | 1447 | 0
RXS25L | RXS25L | 1350 | 0
RXS25L/-30 | RXS25L/-30 | 1480 | 0
RXS25L3 | RXS25L3 | 1350 | 0
RXS25L3/-30 | RXS25L3/-30 | 1480 | 0
RXS35L | RXS35L | 1752 | 0
RXS35L/-30 | RXS35L/-30 | 1882 | 0
RXS35L3 | RXS35L3 | 1752 | 0
RXS35L3/-30 | RXS35L3/-30 | 1882 | 0
RXS42L | RXS42L | 2222 | 0
RXS42L/-30 | RXS42L/-30 | 2352 | 0
RXS50L | RXS50L | 2335 | 0
RXS50L/-30 | RXS50L/-30 | 2465 | 0
RXS60L | RXS60L | 2905 | 0
RXS60L/-30 | RXS60L/-30 | 3035 | 0
RXS71F8 | RXS71F8 | 4438 | 0
RXS71F8/-30 | RXS71F8/-30 | 4568 | 0
RXYCQ10A | RXYCQ10A | 14456 | 0
RXYCQ12A | RXYCQ12A | 17352 | 0
RXYCQ14A | RXYCQ14A | 20238 | 0
RXYCQ16A | RXYCQ16A | 23124 | 0
RXYCQ18A | RXYCQ18A | 26598 | 0
RXYCQ20A | RXYCQ20A | 29260 | 0
RXYCQ8A | RXYCQ8A | 13593 | 0
RXYQ10T | RXYQ10T | 17337 | 0
RXYQ12T | RXYQ12T | 20816 | 0
RXYQ14T | RXYQ14T | 24280 | 0
RXYQ16T | RXYQ16T | 27745 | 0
RXYQ18T | RXYQ18T | 31911 | 0
RXYQ20T | RXYQ20T | 35103 | 0
RXYQ8T | RXYQ8T | 16301 | 0
RXYQ8T9 | RXYQ8T9 | 16301 | 0
RXYQQ10T | RXYQQ10T | 20081 | 0
RXYQQ12T | RXYQQ12T | 24113 | 0
RXYQQ14T | RXYQQ14T | 28130 | 0
RXYQQ16T | RXYQQ16T | 32146 | 0
RXYQQ18T | RXYQQ18T | 39212 | 0
RXYQQ20T | RXYQQ20T | 41176 | 0
RXYQQ8T | RXYQQ8T | 18884 | 0
RXYSCQ4TV1 | RXYSCQ4TV1 | 7909 | 0
RXYSCQ5TV1 | RXYSCQ5TV1 | 8787 | 0
RXYSQ10TY | RXYSQ10TY | 13056 | 0
RXYSQ12TY | RXYSQ12TY | 15580 | 0
RXYSQ4P8V | RXYSQ4P8V | 7909 | 0
RXYSQ4P8Y | RXYSQ4P8Y | 7909 | 0
RXYSQ4TV1 | RXYSQ4TV1 | 8347 | 0
RXYSQ4TY1 | RXYSQ4TY1 | 8347 | 0
RXYSQ5P8V | RXYSQ5P8V | 8787 | 0
RXYSQ5P8Y | RXYSQ5P8Y | 8787 | 0
RXYSQ5TV1 | RXYSQ5TV1 | 9244 | 0
RXYSQ5TY1 | RXYSQ5TY1 | 9244 | 0
RXYSQ6P8V | RXYSQ6P8V | 9655 | 0
RXYSQ6P8Y | RXYSQ6P8Y | 9655 | 0
RXYSQ6TV1 | RXYSQ6TV1 | 10128 | 0
RXYSQ6TY1 | RXYSQ6TY1 | 10128 | 0
RXYSQ8TY | RXYSQ8TY | 12205 | 0
RXZ25N | RXZ25N | 2200 | 0
RXZ35N | RXZ35N | 2479 | 0
RXZ50N | RXZ50N | 2713 | 0
RYMQ10T | RYMQ10T | 18525 | 0
RYMQ12T | RYMQ12T | 22294 | 0
RYMQ14T | RYMQ14T | 26002 | 0
RYMQ16T | RYMQ16T | 29705 | 0
RYMQ18T | RYMQ18T | 34175 | 0
RYMQ20T | RYMQ20T | 37590 | 0
RYMQ8T | RYMQ8T | 17453 | 0
RYN20L | RYN20L | 690 | 0
RYN25L | RYN25L | 695 | 0
RYN25L/-30 | RYN25L/-30 | 825 | 0
RYN25L/-40 | RYN25L/-40 | 835 | 0
RYN35L | RYN35L | 746 | 0
RYN35L/-30 | RYN35L/-30 | 876 | 0
RYN35L/-40 | RYN35L/-40 | 886 | 0
RYN50L | RYN50L | 1128 | 0
RYN50L/-30 | RYN50L/-30 | 1307 | 0
RYN50L/-40 | RYN50L/-40 | 1323 | 0
RYN60L | RYN60L | 1325 | 0
RYN60L/-30 | RYN60L/-30 | 1455 | 0
RYN60L/-40 | RYN60L/-40 | 1465 | 0
RYYQ10T | RYYQ10T | 18566 | 0
RYYQ12T | RYYQ12T | 22294 | 0
RYYQ14T | RYYQ14T | 26002 | 0
RYYQ16T | RYYQ16T | 29705 | 0
RYYQ18T | RYYQ18T | 34175 | 0
RYYQ20T | RYYQ20T | 37590 | 0
RYYQ8T | RYYQ8T | 17453 | 0
RZQ200C | RZQ200C | 8429 | 0
RZQ250C | RZQ250C | 9095 | 0
RZQG100L8V | RZQG100L8V | 5038 | 0
RZQG100L8Y | RZQG100L8Y | 5038 | 0
RZQG100L9V | RZQG100L9V | 5038 | 0
RZQG125L8V | RZQG125L8V | 5671 | 0
RZQG125L8Y | RZQG125L8Y | 5671 | 0
RZQG125L9V | RZQG125L9V | 5671 | 0
RZQG140L7V | RZQG140L7V | 6356 | 0
RZQG140L9V | RZQG140L9V | 6356 | 0
RZQG140LY | RZQG140LY | 6356 | 0
RZQG71L8V | RZQG71L8V | 4412 | 0
RZQG71L8Y | RZQG71L8Y | 4412 | 0
RZQG71L9V | RZQG71L9V | 4412 | 0
RZQSG100L8V | RZQSG100L8V | 4151 | 0
RZQSG100L8Y | RZQSG100L8Y | 4151 | 0
RZQSG100L9V | RZQSG100L9V | 4151 | 0
RZQSG125L8V | RZQSG125L8V | 4702 | 0
RZQSG125L8Y | RZQSG125L8Y | 4702 | 0
RZQSG125L9V | RZQSG125L9V | 4702 | 0
RZQSG140L9V | RZQSG140L9V | 5430 | 0
RZQSG140LV | RZQSG140LV | 5430 | 0
RZQSG140LY | RZQSG140LY | 5430 | 0
RZQSG71L3V | RZQSG71L3V | 3600 | 0
SRC-HPA | SRC-HPA | 88 | 0
UATYPC10AY1 | UATYPC10AY1 | 41712 | 0
UATYPC12AY1 | UATYPC12AY1 | 44766 | 0
UATYQ250C | UATYQ250C | 13659 | 0
UATYQ350C | UATYQ350C | 16543 | 0
UATYQ350MCY1 | UATYQ350MCY1 | 20033 | 0
UATYQ450C | UATYQ450C | 22087 | 0
UATYQ550C | UATYQ550C | 24489 | 0
UATYQ600C | UATYQ600C | 28021 | 0
UATYQ700C | UATYQ700C | 31327 | 0
VAM1000F | VAM1000F | 3522 | 0
VAM1000FB | VAM1000FB | 4226 | 0
VAM1000FC | VAM1000FC | 3765 | 0
VAM1500F | VAM1500F | 3912 | 0
VAM1500FB | VAM1500FB | 4694 | 0
VAM1500FC | VAM1500FC | 6300 | 0
VAM150F | VAM150F | 1702 | 0
VAM150FC | VAM150FC | 1740 | 0
VAM2000F | VAM2000F | 6946 | 0
VAM2000FB | VAM2000FB | 7543 | 0
VAM2000FC | VAM2000FC | 7543 | 0
VAM250F | VAM250F | 2015 | 0
VAM250FC | VAM250FC | 2050 | 0
VAM350F | VAM350F | 2300 | 0
VAM350FB | VAM350FB | 2760 | 0
VAM350FC | VAM350FC | 2392 | 0
VAM500F | VAM500F | 2544 | 0
VAM500FB | VAM500FB | 3053 | 0
VAM500FC | VAM500FC | 2642 | 0
VAM650F | VAM650F | 2837 | 0
VAM650FB | VAM650FB | 3404 | 0
VAM650FC | VAM650FC | 3065 | 0
VAM800F | VAM800F | 3130 | 0
VAM800FB | VAM800FB | 3756 | 0
VAM800FC | VAM800FC | 3306 | 0
VH1B | VH1B | 1057 | 0
VH5B | VH5B | 1188 | 0
VKFWGA012T3V | VKFWGA012T3V | 146 | 0
VKFWGA014T3V | VKFWGA014T3V | 295 | 0
VKFWGA022T3V | VKFWGA022T3V | 158 | 0
VKFWGA024T3V | VKFWGA024T3V | 307 | 0
VKM100GB | VKM100GB | 10635 | 0
VKM100GBM | VKM100GBM | 11460 | 0
VKM50GB | VKM50GB | 9523 | 0
VKM50GBM | VKM50GBM | 9807 | 0
VKM80GB | VKM80GB | 10490 | 0
VKM80GBM | VKM80GBM | 10886 | 0
WGDCMCPLR | WGDCMCPLR | 662 | 0
WRC-HPC | WRC-HPC | 33 | 0
YFSTA6 | YFSTA6 | 26 | 0
ERHQ011BV3 | ERHQ011BV3 | 10061 | 0
ERHQ011BW1 | ERHQ011BW1 | 11072 | 0
ERHQ014BV3 | ERHQ014BV3 | 12019 | 0
ERHQ014BW1 | ERHQ014BW1 | 13225 | 0
ERHQ016BV3 | ERHQ016BV3 | 14369 | 0
ERHQ016BW1 | ERHQ016BW1 | 15814 | 0
ERLQ004CV3 | ERLQ004CV3 | 5253 | 0
ERLQ006CV3 | ERLQ006CV3 | 5511 | 0
ERLQ008CV3 | ERLQ008CV3 | 7472 | 0
ERLQ011CV3 | ERLQ011CV3 | 10333 | 0
ERLQ011CW1 | ERLQ011CW1 | 11278 | 0
ERLQ014CV3 | ERLQ014CV3 | 12211 | 0
ERLQ014CW1 | ERLQ014CW1 | 13339 | 0
ERLQ016CV3 | ERLQ016CV3 | 13567 | 0
ERLQ016CW1 | ERLQ016CW1 | 14831 | 0
EHBH04C3V | EHBH04C3V | 6847 | 0
EHBH04CB3V | EHBH04CB3V | 6475 | 0
EHBH08C3V | EHBH08C3V | 7183 | 0
EHBH08C9W | EHBH08C9W | 7600 | 0
EHBH08CB3V | EHBH08CB3V | 6947 | 0
EHBH08CB9W | EHBH08CB9W | 7372 | 0
EHBH11CB3V | EHBH11CB3V | 7194 | 0
EHBH11CB9W | EHBH11CB9W | 9425 | 0
EHBH16C3V | EHBH16C3V | 7194 | 0
EHBH16C9W | EHBH16C9W | 9000 | 0
EHBH16CB3V | EHBH16CB3V | 9006 | 0
EHBH16CB9W | EHBH16CB9W | 9425 | 0
EHBX04C3V | EHBX04C3V | 7269 | 0
EHBX04CB3V | EHBX04CB3V | 7036 | 0
EHBX08C3V | EHBX08C3V | 7625 | 0
EHBX08C9W | EHBX08C9W | 8044 | 0
EHBX08CB3V | EHBX08CB3V | 7400 | 0
EHBX08CB9W | EHBX08CB9W | 7819 | 0
EHBX11CB3V | EHBX11CB3V | 7269 | 0
EHBX11CB9W | EHBX11CB9W | 8842 | 0
EHBX16C3V | EHBX16C3V | 7642 | 0
EHBX16C9W | EHBX16C9W | 9217 | 0
EHBX16CB3V | EHBX16CB3V | 7269 | 0
EHBX16CB9W | EHBX16CB9W | 8842 | 0
EHSX04P30A | EHSX04P30A | 8317 | 0
EHSX08P30A | EHSX08P30A | 8753 | 0
EHSX08P50A | EHSX08P50A | 9439 | 0
EHSX16P50A | EHSX16P50A | 16481 | 0
EHSXB04P30A | EHSXB04P30A | 14931 | 0
EHSXB08P30A | EHSXB08P30A | 15372 | 0
EHSXB08P50A | EHSXB08P50A | 16778 | 0
EHSXB16P50A | EHSXB16P50A | 19172 | 0
EHVH04S18C3V | EHVH04S18C3V | 7242 | 0
EHVH04S18CB3V | EHVH04S18CB3V | 11783 | 0
EHVH08S18C3V | EHVH08S18C3V | 7578 | 0
EHVH08S18CB3V | EHVH08S18CB3V | 12119 | 0
EHVH08S26C9W | EHVH08S26C9W | 7994 | 0
EHVH08S26CB9W | EHVH08S26CB9W | 13064 | 0
EHVH11S18CB3V | EHVH11S18CB3V | 14167 | 0
EHVH11S26CB9W | EHVH11S26CB9W | 15117 | 0
EHVH16S18C3V | EHVH16S18C3V | 13719 | 0
EHVH16S18CB3V | EHVH16S18CB3V | 14167 | 0
EHVH16S26C9W | EHVH16S26C9W | 14628 | 0
EHVH16S26CB9W | EHVH16S26CB9W | 15117 | 0
EHVX04S18C3V | EHVX04S18C3V | 7661 | 0
EHVX04S18CB3V | EHVX04S18CB3V | 12214 | 0
EHVX08S18C3V | EHVX08S18C3V | 8019 | 0
EHVX08S18CB3V | EHVX08S18CB3V | 12569 | 0
EHVX08S26C9W | EHVX08S26C9W | 8439 | 0
EHVX08S26CB9W | EHVX08S26CB9W | 13511 | 0
EHVX11S18CB3V | EHVX11S18CB3V | 14739 | 0
EHVX11S26CB9W | EHVX11S26CB9W | 15689 | 0
EHVX16S18C3V | EHVX16S18C3V | 13936 | 0
EHVX16S18CB3V | EHVX16S18CB3V | 14739 | 0
EHVX16S26C9W | EHVX16S26C9W | 14839 | 0
EHVX16S26CB9W | EHVX16S26CB9W | 15689 | 0
EHVZ04S18CB3V | EHVZ04S18CB3V | 14408 | 0
EHVZ08S18CB3V | EHVZ08S18CB3V | 14744 | 0
EHVZ16S18CB3V | EHVZ16S18CB3V | 16792 | 0
ERRQ011AV1 | ERRQ011AV1 | 10117 | 0
ERRQ011AY1 | ERRQ011AY1 | 11031 | 0
ERRQ014AV1 | ERRQ014AV1 | 11956 | 0
ERRQ014AY1 | ERRQ014AY1 | 13056 | 0
ERRQ016AV1 | ERRQ016AV1 | 13278 | 0
ERRQ016AY1 | ERRQ016AY1 | 14511 | 0
EKHBRD011ACV1 | EKHBRD011ACV1 | 16608 | 0
EKHBRD011ACY1 | EKHBRD011ACY1 | 16933 | 0
EKHBRD011ADV1 | EKHBRD011ADV1 | 16608 | 0
EKHBRD011ADY1 | EKHBRD011ADY1 | 16933 | 0
EKHBRD014ACV1 | EKHBRD014ACV1 | 16892 | 0
EKHBRD014ACY1 | EKHBRD014ACY1 | 17228 | 0
EKHBRD014ADV1 | EKHBRD014ADV1 | 16892 | 0
EKHBRD014ADY1 | EKHBRD014ADY1 | 17228 | 0
EKHBRD016ACV1 | EKHBRD016ACV1 | 17378 | 0
EKHBRD016ACY1 | EKHBRD016ACY1 | 17711 | 0
EKHBRD016ADV1 | EKHBRD016ADV1 | 17378 | 0
EKHBRD016ADY1 | EKHBRD016ADY1 | 17711 | 0
EKHVMRD50A | EKHVMRD50A | 13589 | 0
EKHVMRD50AB | EKHVMRD50AB | 13589 | 0
EKHVMRD80A | EKHVMRD80A | 14019 | 0
EKHVMRD80AB | EKHVMRD80AB | 14019 | 0
EKHVMYD50A | EKHVMYD50A | 15031 | 0
EKHVMYD50AB | EKHVMYD50AB | 15031 | 0
EKHVMYD80A | EKHVMYD80A | 15467 | 0
EKHVMYD80AB | EKHVMYD80AB | 15467 | 0
EMRQ10A | EMRQ10A | 18281 | 0
EMRQ12A | EMRQ12A | 21714 | 0
EMRQ14A | EMRQ14A | 25153 | 0
EMRQ16A | EMRQ16A | 28600 | 0
EMRQ8A | EMRQ8A | 17631 | 0
EBHQ011BB6V3 | EBHQ011BB6V3 | 27603 | 0
EBHQ011BB6W1 | EBHQ011BB6W1 | 29153 | 0
EBHQ011BC6V3 | EBHQ011BC6V3 | 27603 | 0
EBHQ011BC6W1 | EBHQ011BC6W1 | 29153 | 0
EBHQ014BB6V3 | EBHQ014BB6V3 | 29761 | 0
EBHQ014BB6W1 | EBHQ014BB6W1 | 31519 | 0
EBHQ014BC6V3 | EBHQ014BC6V3 | 29761 | 0
EBHQ014BC6W1 | EBHQ014BC6W1 | 31519 | 0
EBHQ016BB6V3 | EBHQ016BB6V3 | 32350 | 0
EBHQ016BB6W1 | EBHQ016BB6W1 | 34364 | 0
EBHQ016BC6V3 | EBHQ016BC6V3 | 32350 | 0
EBHQ016BC6W1 | EBHQ016BC6W1 | 34364 | 0
EBLQ011BB6V3 | EBLQ011BB6V3 | 21067 | 0
EBLQ011BB6W1 | EBLQ011BB6W1 | 22294 | 0
EBLQ011BC6V3 | EBLQ011BC6V3 | 21067 | 0
EBLQ011BC6W1 | EBLQ011BC6W1 | 22297 | 0
EBLQ014BB6V3 | EBLQ014BB6V3 | 23036 | 0
EBLQ014BB6W1 | EBLQ014BB6W1 | 24458 | 0
EBLQ014BC6V3 | EBLQ014BC6V3 | 23036 | 0
EBLQ014BC6W1 | EBLQ014BC6W1 | 24458 | 0
EBLQ016BB6V3 | EBLQ016BB6V3 | 24458 | 0
EBLQ016BB6W1 | EBLQ016BB6W1 | 26014 | 0
EBLQ016BC6V3 | EBLQ016BC6V3 | 24458 | 0
EBLQ016BC6W1 | EBLQ016BC6W1 | 26014 | 0
EDHQ011BB6V3 | EDHQ011BB6V3 | 26317 | 0
EDHQ011BB6W1 | EDHQ011BB6W1 | 27861 | 0
EDHQ011BC6V3 | EDHQ011BC6V3 | 26317 | 0
EDHQ011BC6W1 | EDHQ011BC6W1 | 27861 | 0
EDHQ014BB6V3 | EDHQ014BB6V3 | 28475 | 0
EDHQ014BB6W1 | EDHQ014BB6W1 | 30228 | 0
EDHQ014BC6V3 | EDHQ014BC6V3 | 28475 | 0
EDHQ014BC6W1 | EDHQ014BC6W1 | 30228 | 0
EDHQ016BB6V3 | EDHQ016BB6V3 | 31058 | 0
EDHQ016BB6W1 | EDHQ016BB6W1 | 33072 | 0
EDHQ016BC6V3 | EDHQ016BC6V3 | 31058 | 0
EDHQ016BC6W1 | EDHQ016BC6W1 | 33075 | 0
EDLQ011BB6V3 | EDLQ011BB6V3 | 20481 | 0
EDLQ011BB6W1 | EDLQ011BB6W1 | 21703 | 0
EDLQ011BC6V3 | EDLQ011BC6V3 | 20481 | 0
EDLQ011BC6W1 | EDLQ011BC6W1 | 21703 | 0
EDLQ014BB6V3 | EDLQ014BB6V3 | 22439 | 0
EDLQ014BB6W1 | EDLQ014BB6W1 | 23867 | 0
EDLQ014BC6V3 | EDLQ014BC6V3 | 22439 | 0
EDLQ014BC6W1 | EDLQ014BC6W1 | 23867 | 0
EDLQ016BB6V3 | EDLQ016BB6V3 | 23867 | 0
EDLQ016BB6W1 | EDLQ016BB6W1 | 25414 | 0
EDLQ016BC6V3 | EDLQ016BC6V3 | 23867 | 0
EDLQ016BC6W1 | EDLQ016BC6W1 | 25414 | 0
EBHQ006BBV3 | EBHQ006BBV3 | 8522 | 0
EBHQ008BBV3 | EBHQ008BBV3 | 8822 | 0
EGSQH10S18A9W | EGSQH10S18A9W | 25806 | 0
EVLQ05CV3 | EVLQ05CV3 | 4531 | 0
EVLQ08CV3 | EVLQ08CV3 | 6219 | 0
EHYHBH05AV32 | EHYHBH05AV32 | 5453 | 0
EHYHBH08AV32 | EHYHBH08AV32 | 5533 | 0
EHYHBX08AV3 | EHYHBX08AV3 | 5533 | 0
EHYKOMB33AA | EHYKOMB33AA | 3986 | 0
EHYKOMB33AA3 | EHYKOMB33AA3 | 4447 | 0
EKHHS200A1V3 | EKHHS200A1V3 | 4558 | 0
EKHTS200AC | EKHTS200AC | 3466 | 0
EKHTS260AC | EKHTS260AC | 3856 | 0
EKHTS260AC6W1 | EKHTS260AC6W1 | 4763 | 0
EKHWE150A3V3 | EKHWE150A3V3 | 1883 | 0
EKHWE200A3V3 | EKHWE200A3V3 | 2180 | 0
EKHWE200A3Z2 | EKHWE200A3Z2 | 1991 | 0
EKHWE300A3V3 | EKHWE300A3V3 | 2457 | 0
EKHWE300A3Z2 | EKHWE300A3Z2 | 2250 | 0
EKHWET150A3V3 | EKHWET150A3V3 | 4364 | 0
EKHWP300B | EKHWP300B | 2644 | 0
EKHWP500B | EKHWP500B | 3260 | 0
EKHWS150B3V3 | EKHWS150B3V3 | 2181 | 0
EKHWS150C3V3 | EKHWS150C3V3 | 2181 | 0
EKHWS200B3V3 | EKHWS200B3V3 | 2527 | 0
EKHWS200B3Z2 | EKHWS200B3Z2 | 2301 | 0
EKHWS200C3V3 | EKHWS200C3V3 | 2527 | 0
EKHWS200C3Z2 | EKHWS200C3Z2 | 2301 | 0
EKHWS300B3V3 | EKHWS300B3V3 | 2831 | 0
EKHWS300B3Z2 | EKHWS300B3Z2 | 2577 | 0
EKHWS300C3V3 | EKHWS300C3V3 | 2831 | 0
EKHWS300C3Z2 | EKHWS300C3Z2 | 2577 | 0
EKSH26P | EKSH26P | 1206 | 0
EKSV21P | EKSV21P | 1017 | 0
EKSV26P | EKSV26P | 1173 | 0
EKCBH008BCV3 | EKCBH008BCV3 | 429 | 0
EKCBX008BCV3 | EKCBX008BCV3 | 429 | 0
EKSOLHW | EKSOLHW | 1504 | 0
EKRTWA | EKRTWA | 141 | 0
EKRTR | EKRTR | 280 | 0
EKRTETS | EKRTETS | 19 | 0
EKSRDS1A | EKSRDS1A | 733 | 0
EKSRPS3 | EKSRPS3 | 1176 | 0
FWXV15A | FWXV15A | 2386 | 0
FWXV20A | FWXV20A | 2522 | 0
EKRUCBL7 | EKRUCBL7 | 143
EKBUHA6V3 | EKBUHA6V3 | 1316
EKBUHA6W1 | EKBUHA6W1 | 1316
RXYQ10T/-40 | RXYQ10T/-40 | 17537
RXYQ12T/-40 | RXYQ12T/-40 | 21016
RXYQ14T/-40 | RXYQ14T/-40 | 24640
RXYQ16T/-40 | RXYQ16T/-40 | 28105
RXYQ18T/-40 | RXYQ18T/-40 | 32271
RXYQ20T/-40 | RXYQ20T/-40 | 35463
RXYQ8T9/-40 | RXYQ8T9/-40 | 16501